## uvod
Výpočtový nástroj pro výpočet energetické náročnosti osvětlení
dle ČSN EN 15193-1:2017
verze 1.1 | 2017-12-28
Základem posouzení energetické náročnosti umělého osvětlení je ČSN EN 15193-1:2017 Energetická náročnost budov – Energetické požadavky na osvětlení – Část 1: Specifikace, modul M9. Norma ČSN EN 15193-1:2017 poskytuje metodologii pro stanovení energetických požadavků na osvětlení v budovách (projektovaných i stávajících). Norma je především určena pro stanovení měrného ukazatele LENI (Lighting Energy Numeric Indicator) v kWh/m2rok a udává metodologii pro výpočet celkové spotřeby umělého osvětlení. Norma je zezávazněna vyhláškou č. 78/2013 pro výpočet průkazu energetické náročnosti budov (PENB) a je vhodná také pro energetické posudky a audity. |  |  | Dílo bylo zpracováno za finanční podpory Státního programu na podporu úspor energie na období 2017-2021 -- Program EFEKT 2 pro rok 2017.
Příprava: SEVEn Energy s.r.o. Americká 579/17 120 00 Praha 2 seven@svn.cz Kontakt: Michal Staša, michal.stasa@svn.cz
Norma ČSN EN 15193-1:2017 nahrazuje od 1.10.2017 bez přechodného období normu ČSN EN 15193:2007.
Norma ČSN EN 15193-1:2017 poskytuje dva způsoby výpočtu: rychlou a podrobnou. Rychlá metoda je pouze přibližná a je vhodná pouze pro přibližné určení spotřeby osvětlení. Podrobná metoda je přesnější při stanovení jednotlivých činitelů.
Poznámka: Tento výpočtový nástroj implementuje rychlou i podrobnou metodu stanovení jednotlivých činitelů. Výjimkou je činitel přístupu denního světla FDS v rámci podrobné metody určování závislosti na denním světle FD, jehož určení je časově velmí náročné a pro praxi energetických specialistů nevhodné. Činitel přístupu denního světla FDS je převzat z české technické normalizační informace TNI 73 0327. V některých případech není nabízena rychlá metoda, neboť podrobná metoda nabízí přesnější výpočet bez dopadu na praktičnost používání.
Vyplňujte jednotlivé taby/karty: |  |  | Způsoby zadání:
0 | uvod | Tento úvodní tab (pouze informační)
1 | zony | Definování zón v objektu | název zóny | plocha zóny
2 | doba | Roční doba využití | A = manuálně | B = dle aplikace | C = dle využití v týdnu
3 | prikon | Příkony svítidel (včetně předřadníků) | A = manuálně v kW | B = typy svítidel | C = rezidenční budova
4 | nouzove | Nouzové osvětlení a spotřeba řídicího zařízení |  | nouzové osvětlení | řídicí systémy
5 | FO | Činitel závislosti na obsazení FO | A = manuálně |  | B = podrobná metoda
6 | FD | Činitel závislosti na denním světle FD | A = manuálně | B = rychlá metoda | C = podrobná + TNI
7 | FC | Činitel konstantní osvětlenosti FC | A = manuálně |  | B = podrobná metoda
8 | vysledky | Výsledky
9 | tabulky | Oficiální výstupové tabulky dle normy
10 | priklady | Příklady hodnot LENI (z normy)
11 | data | Zdrojová data
Krátký návod:
1 | nevyplňujte/nepřepisujte šedivá pole
2 | přečtěte si instrukce
3 | vždy vyberte v rolovací nabídce korektně způsob zadání (obvykle A, B nebo C)
4 | zkontrolujte v každé tabulce pole "stav" a případně upravte

## zony
1 | Definování zón |  |  |  | LENI = W / A
| Definice: | Zóny jsou v budově oblasti se stejným typem využití, dobou využití, obsazeností, přístupu k dennímu světlu apod.
Pro rezidenční budovy je vhodné zadat zóny jako pro jednotlivé místnosti.
| Instrukce: | Zadejte název zón a jejich užitečnou plochu v m2.
Pokud uvažujete celou budovu jako celek, zadejte pouze první zónu s názvem či funkcí budovy.
Pro nedefinované zóny nelze zadávat jednotlivé vstupní parametry.
| Příklad: | Zóny např. výrobní hala, chodby, kanceláře, kuchyň, toalety, apod.
| Tip: | Lze zadat pouze jednu zónu pro jednoduchý výpočet pro celou budovu.
|  | Ve výpočtu: | Název zóny | Plocha
|  | A |  | A (m2)
|  | (m2) | zadejte text: | zadejte:
| 1 | 20 | Vrátnice | 20 |  | 20 | 20 | 1
| 2 | 160 | Výrobní hala | 160 |  | 160 | 160 | 1
| 3 | 35 | Přístavek kanceláře | 35 |  | 35 | 35 | 1
| 4 | 15 | Přístavek sprchy | 15 |  | 15 | 15 | 1
| 5 | 16 | Přístavek WC | 16 |  | 16 | 16 | 1
| 6 | 8 | Přístavek server | 8 |  | 8 | 8 | 1
| 7 | 50 | Přístavek jídelna | 50 |  | 50 | 50 | 1
| 8 | 25 | Přístavek kuchyň | 25 |  | 25 | 25 | 1
| 9 | 8 | Přístavek údržba | 8 |  | 8 | 8 | 1
| 10 | 8 | Přístavek nářadí | 8 |  | 8 | 8 | 1
| 11 | 18 | Přístavek kotelna | 18 |  | 18 | 18 | 1
| 12 | není zadáno |  |  |  |  | 0 | 0
| 13 | není zadáno |  |  |  |  | 0 | 0
| 14 | není zadáno |  |  |  |  | 0 | 0
| 15 | není zadáno |  |  |  |  | 0 | 0
| 16 | není zadáno |  |  |  |  | 0 | 0
| 17 | není zadáno |  |  |  |  | 0 | 0
| 18 | není zadáno |  |  |  |  | 0 | 0
| 19 | není zadáno |  |  |  |  | 0 | 0
| 20 | není zadáno |  |  |  |  | 0 | 0
| 21 | není zadáno |  |  |  |  | 0 | 0
| 22 | není zadáno |  |  |  |  | 0 | 0
| 23 | není zadáno |  |  |  |  | 0 | 0
| 24 | není zadáno |  |  |  |  | 0 | 0
| 25 | není zadáno |  |  |  |  | 0 | 0
| 26 | není zadáno |  |  |  |  | 0 | 0
| 27 | není zadáno |  |  |  |  | 0 | 0
| 28 | není zadáno |  |  |  |  | 0 | 0
| 29 | není zadáno |  |  |  |  | 0 | 0
| 30 | není zadáno |  |  |  |  | 0 | 0
| 31 | není zadáno |  |  |  |  | 0 | 0
| 32 | není zadáno |  |  |  |  | 0 | 0
| 33 | není zadáno |  |  |  |  | 0 | 0
| 34 | není zadáno |  |  |  |  | 0 | 0
| 35 | není zadáno |  |  |  |  | 0 | 0
| 36 | není zadáno |  |  |  |  | 0 | 0
| 37 | není zadáno |  |  |  |  | 0 | 0
| 38 | není zadáno |  |  |  |  | 0 | 0
| 39 | není zadáno |  |  |  |  | 0 | 0
| 40 | není zadáno |  |  |  |  | 0 | 0
| 41 | není zadáno |  |  |  |  | 0 | 0
| 42 | není zadáno |  |  |  |  | 0 | 0
| 43 | není zadáno |  |  |  |  | 0 | 0
| 44 | není zadáno |  |  |  |  | 0 | 0
| 45 | není zadáno |  |  |  |  | 0 | 0
| 46 | není zadáno |  |  |  |  | 0 | 0
| 47 | není zadáno |  |  |  |  | 0 | 0
| 48 | není zadáno |  |  |  |  | 0 | 0
| 49 | není zadáno |  |  |  |  | 0 | 0
| 50 | není zadáno |  |  |  |  | 0 | 0
|  |  | Celková plocha: | 363 | m2 |  | 363

## doba
2 | Roční doba využití |  |  |  | W = {(P × Fc) × FO × [(tD × FD) + tN]} + {(Ppc × 8760) + (Pem × te)} | [19 empty] | dobalist
[25 empty] | nezadáno | 0 | 0 | 0 |  | A
| Definice: | Doba využití je roční doba využití v rámci jednotlivých zón. | [22 empty] | rezidenční budovy | 1820 | 1680 | 3500 |  | B
|  | Definuje se tD doba provozu s denním světlem a tN doba provozu bez denního světla (v hodinách). | [22 empty] | kanceláře | 2250 | 250 | 2500 |  | C
| Instrukce: | Zadejte dobu využití pro definované zóny či alespoň pro zónu 1 jako pro celou budovu. | [22 empty] | vzdělávací budovy | 1800 | 200 | 2000
|  | Zadejte pro každou zónu způsob zadání (A, B nebo C): | [22 empty] | nemocnice | 3000 | 2000 | 5000
|  | A = manuální zadání je nejpřesnější, zadejte nebo nechte prázdné | [22 empty] | hotely | 3000 | 2000 | 5000
|  | B = dle aplikace dle směrných hodnot (rychlá metoda a výchozí hodnoty pro podrobnou metodu, nejméně přesné) | [22 empty] | restaurace | 1250 | 1250 | 2500
|  | C = zadáním doby provozu v týdnu s automatickým přepočtem využití denního světla pro zeměpisnou šířku 50°N dle TNI 73 0327 | [22 empty] | sportovní zařízení | 2000 | 2000 | 4000
| Příklad: | A = pro kancelářskou budovu zadejte manuálně např. tD = 2250 h, tN = 250 h | [22 empty] | prodejní prostory | 3000 | 2000 | 5000
|  | B = nebo zadejte aplikaci "kanceláře" | [22 empty] | výroba | 2500 | 1500 | 4000
C = nebo nastavte otevírací dobu úřadu od pondělí do neděle
| Tip: | Nejpřesněji zjistíte roční dobu provozu po konzultaci s místními uživateli. Lze pak manuálně zadat korigované hodnoty, které nabízí způsoby zadání B a C.
|  |  | Ve výpočtu: |  |  |  | zadejte | A = manuální |  | B = dle aplikace | C = výběr provozních hodin v týdnu
|  |  | tD | tN | tD + tN |  | způsob | tD | tN | Aplikace | pondělí od | pondělí do | úterý od | úterý do | středa od | středo do | čtvrtek od | čtvrtek do | pátek od | pátek do | sobota od | sobota do | neděle od | neděle do | tD | tN | tD | tN | tD | tN
|  | Název zóny | (h) | (h) | (h) | stav: | zadání: | (h) | (h) |  | (h) | (h) | (h) | (h) | (h) | (h) | (h) | (h) | (h) | (h) | (h) | (h) | (h) | (h) | B | B | C | C | A | A
| 1 | Vrátnice | 2250 | 250 | 2500 | ok | B |  |  | kanceláře | 0 | 0 | 0 | 0 | 0 | 0 | 0 | 0 | 0 | 0 | 0 | 0 | 0 | 0 | 2250 | 250 | 0 | 0 | 0 | 0
| 2 | Výrobní hala | 2500 | 1500 | 4000 | ok | B |  |  | výroba | 0 | 0 | 0 | 0 | 0 | 0 | 0 | 0 | 0 | 0 | 0 | 0 | 0 | 0 | 2500 | 1500 | 0 | 0 | 0 | 0
| 3 | Přístavek kanceláře | 2250 | 250 | 2500 | ok | B |  |  | kanceláře | 0 | 0 | 0 | 0 | 0 | 0 | 0 | 0 | 0 | 0 | 0 | 0 | 0 | 0 | 2250 | 250 | 0 | 0 | 0 | 0
| 4 | Přístavek sprchy | 2500 | 1500 | 4000 | ok | B |  |  | výroba | 0 | 0 | 0 | 0 | 0 | 0 | 0 | 0 | 0 | 0 | 0 | 0 | 0 | 0 | 2500 | 1500 | 0 | 0 | 0 | 0
| 5 | Přístavek WC | 2500 | 1500 | 4000 | ok | B |  |  | výroba | 0 | 0 | 0 | 0 | 0 | 0 | 0 | 0 | 0 | 0 | 0 | 0 | 0 | 0 | 2500 | 1500 | 0 | 0 | 0 | 0
| 6 | Přístavek server | 2500 | 1500 | 4000 | ok | B |  |  | výroba | 0 | 0 | 0 | 0 | 0 | 0 | 0 | 0 | 0 | 0 | 0 | 0 | 0 | 0 | 2500 | 1500 | 0 | 0 | 0 | 0
| 7 | Přístavek jídelna | 2500 | 1500 | 4000 | ok | B |  |  | výroba | 0 | 0 | 0 | 0 | 0 | 0 | 0 | 0 | 0 | 0 | 0 | 0 | 0 | 0 | 2500 | 1500 | 0 | 0 | 0 | 0
| 8 | Přístavek kuchyň | 2500 | 1500 | 4000 | ok | B |  |  | výroba | 0 | 0 | 0 | 0 | 0 | 0 | 0 | 0 | 0 | 0 | 0 | 0 | 0 | 0 | 2500 | 1500 | 0 | 0 | 0 | 0
| 9 | Přístavek údržba | 2500 | 1500 | 4000 | ok | B |  |  | výroba | 0 | 0 | 0 | 0 | 0 | 0 | 0 | 0 | 0 | 0 | 0 | 0 | 0 | 0 | 2500 | 1500 | 0 | 0 | 0 | 0
| 10 | Přístavek nářadí | 2500 | 1500 | 4000 | ok | B |  |  | výroba | 0 | 0 | 0 | 0 | 0 | 0 | 0 | 0 | 0 | 0 | 0 | 0 | 0 | 0 | 2500 | 1500 | 0 | 0 | 0 | 0
| 11 | Přístavek kotelna | 2500 | 1500 | 4000 | ok | B |  |  | výroba | 0 | 0 | 0 | 0 | 0 | 0 | 0 | 0 | 0 | 0 | 0 | 0 | 0 | 0 | 2500 | 1500 | 0 | 0 | 0 | 0
| 12 | nezadáno | 0 | 0 | 0 | nedef. zóna | B |  |  | nezadáno | 0 | 0 | 0 | 0 | 0 | 0 | 0 | 0 | 0 | 0 | 0 | 0 | 0 | 0 | 0 | 0 | 0 | 0 | 0 | 0
| 13 | nezadáno | 0 | 0 | 0 | nedef. zóna | B |  |  | nezadáno | 0 | 0 | 0 | 0 | 0 | 0 | 0 | 0 | 0 | 0 | 0 | 0 | 0 | 0 | 0 | 0 | 0 | 0 | 0 | 0
| 14 | nezadáno | 0 | 0 | 0 | nedef. zóna | B |  |  | nezadáno | 0 | 0 | 0 | 0 | 0 | 0 | 0 | 0 | 0 | 0 | 0 | 0 | 0 | 0 | 0 | 0 | 0 | 0 | 0 | 0
| 15 | nezadáno | 0 | 0 | 0 | nedef. zóna | B |  |  | nezadáno | 0 | 0 | 0 | 0 | 0 | 0 | 0 | 0 | 0 | 0 | 0 | 0 | 0 | 0 | 0 | 0 | 0 | 0 | 0 | 0
| 16 | nezadáno | 0 | 0 | 0 | nedef. zóna | B |  |  | nezadáno | 0 | 0 | 0 | 0 | 0 | 0 | 0 | 0 | 0 | 0 | 0 | 0 | 0 | 0 | 0 | 0 | 0 | 0 | 0 | 0
| 17 | nezadáno | 0 | 0 | 0 | nedef. zóna | B |  |  | nezadáno | 0 | 0 | 0 | 0 | 0 | 0 | 0 | 0 | 0 | 0 | 0 | 0 | 0 | 0 | 0 | 0 | 0 | 0 | 0 | 0
| 18 | nezadáno | 0 | 0 | 0 | nedef. zóna | B |  |  | nezadáno | 0 | 0 | 0 | 0 | 0 | 0 | 0 | 0 | 0 | 0 | 0 | 0 | 0 | 0 | 0 | 0 | 0 | 0 | 0 | 0
| 19 | nezadáno | 0 | 0 | 0 | nedef. zóna | B |  |  | nezadáno | 0 | 0 | 0 | 0 | 0 | 0 | 0 | 0 | 0 | 0 | 0 | 0 | 0 | 0 | 0 | 0 | 0 | 0 | 0 | 0
| 20 | nezadáno | 0 | 0 | 0 | nedef. zóna | B |  |  | nezadáno | 0 | 0 | 0 | 0 | 0 | 0 | 0 | 0 | 0 | 0 | 0 | 0 | 0 | 0 | 0 | 0 | 0 | 0 | 0 | 0
| 21 | nezadáno | 0 | 0 | 0 | nedef. zóna | B |  |  | nezadáno | 0 | 0 | 0 | 0 | 0 | 0 | 0 | 0 | 0 | 0 | 0 | 0 | 0 | 0 | 0 | 0 | 0 | 0 | 0 | 0
| 22 | nezadáno | 0 | 0 | 0 | nedef. zóna | B |  |  | nezadáno | 0 | 0 | 0 | 0 | 0 | 0 | 0 | 0 | 0 | 0 | 0 | 0 | 0 | 0 | 0 | 0 | 0 | 0 | 0 | 0
| 23 | nezadáno | 0 | 0 | 0 | nedef. zóna | B |  |  | nezadáno | 0 | 0 | 0 | 0 | 0 | 0 | 0 | 0 | 0 | 0 | 0 | 0 | 0 | 0 | 0 | 0 | 0 | 0 | 0 | 0
| 24 | nezadáno | 0 | 0 | 0 | nedef. zóna | B |  |  | nezadáno | 0 | 0 | 0 | 0 | 0 | 0 | 0 | 0 | 0 | 0 | 0 | 0 | 0 | 0 | 0 | 0 | 0 | 0 | 0 | 0
| 25 | nezadáno | 0 | 0 | 0 | nedef. zóna | B |  |  | nezadáno | 0 | 0 | 0 | 0 | 0 | 0 | 0 | 0 | 0 | 0 | 0 | 0 | 0 | 0 | 0 | 0 | 0 | 0 | 0 | 0
| 26 | nezadáno | 0 | 0 | 0 | nedef. zóna | B |  |  | nezadáno | 0 | 0 | 0 | 0 | 0 | 0 | 0 | 0 | 0 | 0 | 0 | 0 | 0 | 0 | 0 | 0 | 0 | 0 | 0 | 0
| 27 | nezadáno | 0 | 0 | 0 | nedef. zóna | B |  |  | nezadáno | 0 | 0 | 0 | 0 | 0 | 0 | 0 | 0 | 0 | 0 | 0 | 0 | 0 | 0 | 0 | 0 | 0 | 0 | 0 | 0
| 28 | nezadáno | 0 | 0 | 0 | nedef. zóna | B |  |  | nezadáno | 0 | 0 | 0 | 0 | 0 | 0 | 0 | 0 | 0 | 0 | 0 | 0 | 0 | 0 | 0 | 0 | 0 | 0 | 0 | 0
| 29 | nezadáno | 0 | 0 | 0 | nedef. zóna | B |  |  | nezadáno | 0 | 0 | 0 | 0 | 0 | 0 | 0 | 0 | 0 | 0 | 0 | 0 | 0 | 0 | 0 | 0 | 0 | 0 | 0 | 0
| 30 | nezadáno | 0 | 0 | 0 | nedef. zóna | B |  |  | nezadáno | 0 | 0 | 0 | 0 | 0 | 0 | 0 | 0 | 0 | 0 | 0 | 0 | 0 | 0 | 0 | 0 | 0 | 0 | 0 | 0
| 31 | nezadáno | 0 | 0 | 0 | nedef. zóna | B |  |  | nezadáno | 0 | 0 | 0 | 0 | 0 | 0 | 0 | 0 | 0 | 0 | 0 | 0 | 0 | 0 | 0 | 0 | 0 | 0 | 0 | 0
| 32 | nezadáno | 0 | 0 | 0 | nedef. zóna | B |  |  | nezadáno | 0 | 0 | 0 | 0 | 0 | 0 | 0 | 0 | 0 | 0 | 0 | 0 | 0 | 0 | 0 | 0 | 0 | 0 | 0 | 0
| 33 | nezadáno | 0 | 0 | 0 | nedef. zóna | B |  |  | nezadáno | 0 | 0 | 0 | 0 | 0 | 0 | 0 | 0 | 0 | 0 | 0 | 0 | 0 | 0 | 0 | 0 | 0 | 0 | 0 | 0
| 34 | nezadáno | 0 | 0 | 0 | nedef. zóna | B |  |  | nezadáno | 0 | 0 | 0 | 0 | 0 | 0 | 0 | 0 | 0 | 0 | 0 | 0 | 0 | 0 | 0 | 0 | 0 | 0 | 0 | 0
| 35 | nezadáno | 0 | 0 | 0 | nedef. zóna | B |  |  | nezadáno | 0 | 0 | 0 | 0 | 0 | 0 | 0 | 0 | 0 | 0 | 0 | 0 | 0 | 0 | 0 | 0 | 0 | 0 | 0 | 0
| 36 | nezadáno | 0 | 0 | 0 | nedef. zóna | B |  |  | nezadáno | 0 | 0 | 0 | 0 | 0 | 0 | 0 | 0 | 0 | 0 | 0 | 0 | 0 | 0 | 0 | 0 | 0 | 0 | 0 | 0
| 37 | nezadáno | 0 | 0 | 0 | nedef. zóna | B |  |  | nezadáno | 0 | 0 | 0 | 0 | 0 | 0 | 0 | 0 | 0 | 0 | 0 | 0 | 0 | 0 | 0 | 0 | 0 | 0 | 0 | 0
| 38 | nezadáno | 0 | 0 | 0 | nedef. zóna | B |  |  | nezadáno | 0 | 0 | 0 | 0 | 0 | 0 | 0 | 0 | 0 | 0 | 0 | 0 | 0 | 0 | 0 | 0 | 0 | 0 | 0 | 0
| 39 | nezadáno | 0 | 0 | 0 | nedef. zóna | B |  |  | nezadáno | 0 | 0 | 0 | 0 | 0 | 0 | 0 | 0 | 0 | 0 | 0 | 0 | 0 | 0 | 0 | 0 | 0 | 0 | 0 | 0
| 40 | nezadáno | 0 | 0 | 0 | nedef. zóna | B |  |  | nezadáno | 0 | 0 | 0 | 0 | 0 | 0 | 0 | 0 | 0 | 0 | 0 | 0 | 0 | 0 | 0 | 0 | 0 | 0 | 0 | 0
| 41 | nezadáno | 0 | 0 | 0 | nedef. zóna | B |  |  | nezadáno | 0 | 0 | 0 | 0 | 0 | 0 | 0 | 0 | 0 | 0 | 0 | 0 | 0 | 0 | 0 | 0 | 0 | 0 | 0 | 0
| 42 | nezadáno | 0 | 0 | 0 | nedef. zóna | B |  |  | nezadáno | 0 | 0 | 0 | 0 | 0 | 0 | 0 | 0 | 0 | 0 | 0 | 0 | 0 | 0 | 0 | 0 | 0 | 0 | 0 | 0
| 43 | nezadáno | 0 | 0 | 0 | nedef. zóna | B |  |  | nezadáno | 0 | 0 | 0 | 0 | 0 | 0 | 0 | 0 | 0 | 0 | 0 | 0 | 0 | 0 | 0 | 0 | 0 | 0 | 0 | 0
| 44 | nezadáno | 0 | 0 | 0 | nedef. zóna | B |  |  | nezadáno | 0 | 0 | 0 | 0 | 0 | 0 | 0 | 0 | 0 | 0 | 0 | 0 | 0 | 0 | 0 | 0 | 0 | 0 | 0 | 0
| 45 | nezadáno | 0 | 0 | 0 | nedef. zóna | B |  |  | nezadáno | 0 | 0 | 0 | 0 | 0 | 0 | 0 | 0 | 0 | 0 | 0 | 0 | 0 | 0 | 0 | 0 | 0 | 0 | 0 | 0
| 46 | nezadáno | 0 | 0 | 0 | nedef. zóna | B |  |  | nezadáno | 0 | 0 | 0 | 0 | 0 | 0 | 0 | 0 | 0 | 0 | 0 | 0 | 0 | 0 | 0 | 0 | 0 | 0 | 0 | 0
| 47 | nezadáno | 0 | 0 | 0 | nedef. zóna | B |  |  | nezadáno | 0 | 0 | 0 | 0 | 0 | 0 | 0 | 0 | 0 | 0 | 0 | 0 | 0 | 0 | 0 | 0 | 0 | 0 | 0 | 0
| 48 | nezadáno | 0 | 0 | 0 | nedef. zóna | B |  |  | nezadáno | 0 | 0 | 0 | 0 | 0 | 0 | 0 | 0 | 0 | 0 | 0 | 0 | 0 | 0 | 0 | 0 | 0 | 0 | 0 | 0
| 49 | nezadáno | 0 | 0 | 0 | nedef. zóna | B |  |  | nezadáno | 0 | 0 | 0 | 0 | 0 | 0 | 0 | 0 | 0 | 0 | 0 | 0 | 0 | 0 | 0 | 0 | 0 | 0 | 0 | 0
| 50 | nezadáno | 0 | 0 | 0 | nedef. zóna | B |  |  | nezadáno | 0 | 0 | 0 | 0 | 0 | 0 | 0 | 0 | 0 | 0 | 0 | 0 | 0 | 0 | 0 | 0 | 0 | 0 | 0 | 0
hodiny
0
1
2
3
4
5
6
7
8
9
10
11
12
13
14
15
16
17
18
19
20
21
22
23
24

## prikon
3 | Příkony svítidel |  |  |  | W = {(P × Fc) × FO × [(tD × FD) + tN]} + {(Ppc × 8760) + (Pem × te)}
prikonkrat
| Definice: | Instalovaný příkon P svítidel (kW). Příkon zahrnuje všechny světelné zdroje a předřadníky a mimo nouzové osvětlení a ovládací systém. | [11 empty] | 1× | 1 |  | malá | 1 |  | A
|  | Pokud nejsou známé, nabízí norma příkony pro místnosti rezidenční budovy. Velikosti místnosti jsou uvedeny níže. | [11 empty] | 2× | 2 |  | střední | 2 |  | B
| Instrukce: | Zadejte ručně celkový instalovaný příkon v zóně nebo zadejte počet a typ svítidel v jednotlivých zónách. | [11 empty] | 3× | 3 |  | velká | 3 |  | C
|  | Zadejte pro každou zónu způsob zadání (A, B nebo C): | [11 empty] | 4× | 4
|  | A = manuální zadání celkového instalovaného příkonu, zadejte v kW nebo nechte prázdné | [11 empty] | 5× | 5
|  | B = výběr počtu a typu svítidel, typu předřadníku, např. 100 ks 2×36W lineární zářivka, předřadník neznámý | [11 empty] | 6× | 6
|  | C = inst. příkon pro místnost rezidenční budovy dle normy |  |  | (poznámka k velikostem místností)
| Příklad: | A = pro kancelářskou budovu zadejte manuálně např. 12,3 kW
B = nebo zadejte počet a typ svítidla v dané zóně, např. 65 ks svítidel 2x36 W lineární zářivka s elektronickým předřadníkem EEI C
C = nebo zadejte typ rezidenční místnosti a její velikost (kategorie velikostí místností jsou v poznámce výše)
| Tip: | Nejčastější typy zářivek jsou s průměrem 26mm (T8): délka 60cm: 18 W, délka 120cm: 36 W, délka 150cm: 58 W. Tyto zářivky jsou obvykle s neznámým či EEI C/D předřadníkem (zvláště ve starších provozech).
Pokud je v zóně více typů svítidel, můžete v rámci způsobu zadání B zjistit jednotlivé příkony a poté pro zónu zadat pomocí A celkový příkon.
|  |  | Ve výpočtu: |  | zadejte | A = celk. příkon | B = výběr typu svítidla a předřadníku |  |  |  | C = rezidenční budova
|  |  | P |  | způsob | P | Počet svítidel | Typ svítidla |  | Předřadník | Místnost | Velikost místnosti |  |  | A | B | B
|  | Název zóny | (kW) | stav: | zadání: | (kW) | (ks) |  | vyberte: | vyberte: |  |  |  |  | kW | pocet |  | prikon / 0nic / -1ne | sloupec | W |  |  |  |  | B | C
| 1 | Vrátnice | 0.4176 | ok | B |  | 3 | 2× | lineární zářivka 58 W T8 | neznámý = dle normy ×1,2 | nezadáno / není rezidenční | střední |  | 2 | 0 | 3 | 69.6 | 69.6 | 3 | 0 |  |  |  |  | 0.4176 | 0
| 2 | Výrobní hala | 4.8 | ok | B |  | 16 | 1× | halogenidová výbojka 250 W | neznámý = dle normy ×1,2 | nezadáno / není rezidenční | střední |  | 1 | 0 | 16 | 300 | 300 | 3 | 0 |  |  |  |  | 4.8 | 0
| 3 | Přístavek kanceláře | 0.656 | ok | B |  | 16 | 1× | lineární zářivka 36 W T8 | T8 elektromagnetický EEI B1 - nízké ztráty | nezadáno / není rezidenční | střední |  | 1 | 0 | 16 | 41 | 41 | 3 | 0 |  |  |  |  | 0.656 | 0
| 4 | Přístavek sprchy | 0.1728 | ok | B |  | 4 | 1× | lineární zářivka 36 W T8 | neznámý = dle normy ×1,2 | nezadáno / není rezidenční | střední |  | 1 | 0 | 4 | 43.2 | 43.2 | 3 | 0 |  |  |  |  | 0.1728 | 0
| 5 | Přístavek WC | 0.24 | ok | B |  | 4 | 1× | žárovka 60 W | žádný předřadník | nezadáno / není rezidenční | střední |  | 1 | 0 | 4 | 60 | 60 | 3 | 0 |  |  |  |  | 0.24 | 0
| 6 | Přístavek server | 0.0432 | ok | B |  | 1 | 1× | lineární zářivka 36 W T8 | neznámý = dle normy ×1,2 | nezadáno / není rezidenční | střední |  | 1 | 0 | 1 | 43.2 | 43.2 | 3 | 0 |  |  |  |  | 0.0432 | 0
| 7 | Přístavek jídelna | 0.8352 | ok | B |  | 12 | 1× | lineární zářivka 58 W T8 | neznámý = dle normy ×1,2 | nezadáno / není rezidenční | střední |  | 1 | 0 | 12 | 69.6 | 69.6 | 3 | 0 |  |  |  |  | 0.8352 | 0
| 8 | Přístavek kuchyň | 0.432 | ok | B |  | 10 | 1× | lineární zářivka 36 W T8 | neznámý = dle normy ×1,2 | nezadáno / není rezidenční | střední |  | 1 | 0 | 10 | 43.2 | 43.2 | 3 | 0 |  |  |  |  | 0.432 | 0
| 9 | Přístavek údržba | 0.0864 | ok | B |  | 2 | 1× | lineární zářivka 36 W T8 | neznámý = dle normy ×1,2 | nezadáno / není rezidenční | střední |  | 1 | 0 | 2 | 43.2 | 43.2 | 3 | 0 |  |  |  |  | 0.0864 | 0
| 10 | Přístavek nářadí | 0.0864 | ok | B |  | 2 | 1× | lineární zářivka 36 W T8 | neznámý = dle normy ×1,2 | nezadáno / není rezidenční | střední |  | 1 | 0 | 2 | 43.2 | 43.2 | 3 | 0 |  |  |  |  | 0.0864 | 0
| 11 | Přístavek kotelna | 0.0864 | ok | B |  | 2 | 1× | lineární zářivka 36 W T8 | neznámý = dle normy ×1,2 | nezadáno / není rezidenční | střední |  | 1 | 0 | 2 | 43.2 | 43.2 | 3 | 0 |  |  |  |  | 0.0864 | 0
| 12 | nezadáno | 0 | nedef. zóna | B |  | 0 | 1× | nezadáno | nezadáno | nezadáno / není rezidenční | střední |  | 1 | 0 | 0 | nezadáno | 0 | 3 | 0 |  |  |  |  | 0 | 0
| 13 | nezadáno | 0 | nedef. zóna | B |  | 0 | 1× | nezadáno | nezadáno | nezadáno / není rezidenční | střední |  | 1 | 0 | 0 | nezadáno | 0 | 3 | 0 |  |  |  |  | 0 | 0
| 14 | nezadáno | 0 | nedef. zóna | B |  | 0 | 1× | nezadáno | nezadáno | nezadáno / není rezidenční | střední |  | 1 | 0 | 0 | nezadáno | 0 | 3 | 0 |  |  |  |  | 0 | 0
| 15 | nezadáno | 0 | nedef. zóna | B |  | 0 | 1× | nezadáno | nezadáno | nezadáno / není rezidenční | střední |  | 1 | 0 | 0 | nezadáno | 0 | 3 | 0 |  |  |  |  | 0 | 0
| 16 | nezadáno | 0 | nedef. zóna | B |  | 0 | 1× | nezadáno | nezadáno | nezadáno / není rezidenční | střední |  | 1 | 0 | 0 | nezadáno | 0 | 3 | 0 |  |  |  |  | 0 | 0
| 17 | nezadáno | 0 | nedef. zóna | B |  | 0 | 1× | nezadáno | nezadáno | nezadáno / není rezidenční | střední |  | 1 | 0 | 0 | nezadáno | 0 | 3 | 0 |  |  |  |  | 0 | 0
| 18 | nezadáno | 0 | nedef. zóna | B |  | 0 | 1× | nezadáno | nezadáno | nezadáno / není rezidenční | střední |  | 1 | 0 | 0 | nezadáno | 0 | 3 | 0 |  |  |  |  | 0 | 0
| 19 | nezadáno | 0 | nedef. zóna | B |  | 0 | 1× | nezadáno | nezadáno | nezadáno / není rezidenční | střední |  | 1 | 0 | 0 | nezadáno | 0 | 3 | 0 |  |  |  |  | 0 | 0
| 20 | nezadáno | 0 | nedef. zóna | B |  | 0 | 1× | nezadáno | nezadáno | nezadáno / není rezidenční | střední |  | 1 | 0 | 0 | nezadáno | 0 | 3 | 0 |  |  |  |  | 0 | 0
| 21 | nezadáno | 0 | nedef. zóna | B |  | 0 | 1× | nezadáno | nezadáno | nezadáno / není rezidenční | střední |  | 1 | 0 | 0 | nezadáno | 0 | 3 | 0 |  |  |  |  | 0 | 0
| 22 | nezadáno | 0 | nedef. zóna | B |  | 0 | 1× | nezadáno | nezadáno | nezadáno / není rezidenční | střední |  | 1 | 0 | 0 | nezadáno | 0 | 3 | 0 |  |  |  |  | 0 | 0
| 23 | nezadáno | 0 | nedef. zóna | B |  | 0 | 1× | nezadáno | nezadáno | nezadáno / není rezidenční | střední |  | 1 | 0 | 0 | nezadáno | 0 | 3 | 0 |  |  |  |  | 0 | 0
| 24 | nezadáno | 0 | nedef. zóna | B |  | 0 | 1× | nezadáno | nezadáno | nezadáno / není rezidenční | střední |  | 1 | 0 | 0 | nezadáno | 0 | 3 | 0 |  |  |  |  | 0 | 0
| 25 | nezadáno | 0 | nedef. zóna | B |  | 0 | 1× | nezadáno | nezadáno | nezadáno / není rezidenční | střední |  | 1 | 0 | 0 | nezadáno | 0 | 3 | 0 |  |  |  |  | 0 | 0
| 26 | nezadáno | 0 | nedef. zóna | B |  | 0 | 1× | nezadáno | nezadáno | nezadáno / není rezidenční | střední |  | 1 | 0 | 0 | nezadáno | 0 | 3 | 0 |  |  |  |  | 0 | 0
| 27 | nezadáno | 0 | nedef. zóna | B |  | 0 | 1× | nezadáno | nezadáno | nezadáno / není rezidenční | střední |  | 1 | 0 | 0 | nezadáno | 0 | 3 | 0 |  |  |  |  | 0 | 0
| 28 | nezadáno | 0 | nedef. zóna | B |  | 0 | 1× | nezadáno | nezadáno | nezadáno / není rezidenční | střední |  | 1 | 0 | 0 | nezadáno | 0 | 3 | 0 |  |  |  |  | 0 | 0
| 29 | nezadáno | 0 | nedef. zóna | B |  | 0 | 1× | nezadáno | nezadáno | nezadáno / není rezidenční | střední |  | 1 | 0 | 0 | nezadáno | 0 | 3 | 0 |  |  |  |  | 0 | 0
| 30 | nezadáno | 0 | nedef. zóna | B |  | 0 | 1× | nezadáno | nezadáno | nezadáno / není rezidenční | střední |  | 1 | 0 | 0 | nezadáno | 0 | 3 | 0 |  |  |  |  | 0 | 0
| 31 | nezadáno | 0 | nedef. zóna | B |  | 0 | 1× | nezadáno | nezadáno | nezadáno / není rezidenční | střední |  | 1 | 0 | 0 | nezadáno | 0 | 3 | 0 |  |  |  |  | 0 | 0
| 32 | nezadáno | 0 | nedef. zóna | B |  | 0 | 1× | nezadáno | nezadáno | nezadáno / není rezidenční | střední |  | 1 | 0 | 0 | nezadáno | 0 | 3 | 0 |  |  |  |  | 0 | 0
| 33 | nezadáno | 0 | nedef. zóna | B |  | 0 | 1× | nezadáno | nezadáno | nezadáno / není rezidenční | střední |  | 1 | 0 | 0 | nezadáno | 0 | 3 | 0 |  |  |  |  | 0 | 0
| 34 | nezadáno | 0 | nedef. zóna | B |  | 0 | 1× | nezadáno | nezadáno | nezadáno / není rezidenční | střední |  | 1 | 0 | 0 | nezadáno | 0 | 3 | 0 |  |  |  |  | 0 | 0
| 35 | nezadáno | 0 | nedef. zóna | B |  | 0 | 1× | nezadáno | nezadáno | nezadáno / není rezidenční | střední |  | 1 | 0 | 0 | nezadáno | 0 | 3 | 0 |  |  |  |  | 0 | 0
| 36 | nezadáno | 0 | nedef. zóna | B |  | 0 | 1× | nezadáno | nezadáno | nezadáno / není rezidenční | střední |  | 1 | 0 | 0 | nezadáno | 0 | 3 | 0 |  |  |  |  | 0 | 0
| 37 | nezadáno | 0 | nedef. zóna | B |  | 0 | 1× | nezadáno | nezadáno | nezadáno / není rezidenční | střední |  | 1 | 0 | 0 | nezadáno | 0 | 3 | 0 |  |  |  |  | 0 | 0
| 38 | nezadáno | 0 | nedef. zóna | B |  | 0 | 1× | nezadáno | nezadáno | nezadáno / není rezidenční | střední |  | 1 | 0 | 0 | nezadáno | 0 | 3 | 0 |  |  |  |  | 0 | 0
| 39 | nezadáno | 0 | nedef. zóna | B |  | 0 | 1× | nezadáno | nezadáno | nezadáno / není rezidenční | střední |  | 1 | 0 | 0 | nezadáno | 0 | 3 | 0 |  |  |  |  | 0 | 0
| 40 | nezadáno | 0 | nedef. zóna | B |  | 0 | 1× | nezadáno | nezadáno | nezadáno / není rezidenční | střední |  | 1 | 0 | 0 | nezadáno | 0 | 3 | 0 |  |  |  |  | 0 | 0
| 41 | nezadáno | 0 | nedef. zóna | B |  | 0 | 1× | nezadáno | nezadáno | nezadáno / není rezidenční | střední |  | 1 | 0 | 0 | nezadáno | 0 | 3 | 0 |  |  |  |  | 0 | 0
| 42 | nezadáno | 0 | nedef. zóna | B |  | 0 | 1× | nezadáno | nezadáno | nezadáno / není rezidenční | střední |  | 1 | 0 | 0 | nezadáno | 0 | 3 | 0 |  |  |  |  | 0 | 0
| 43 | nezadáno | 0 | nedef. zóna | B |  | 0 | 1× | nezadáno | nezadáno | nezadáno / není rezidenční | střední |  | 1 | 0 | 0 | nezadáno | 0 | 3 | 0 |  |  |  |  | 0 | 0
| 44 | nezadáno | 0 | nedef. zóna | B |  | 0 | 1× | nezadáno | nezadáno | nezadáno / není rezidenční | střední |  | 1 | 0 | 0 | nezadáno | 0 | 3 | 0 |  |  |  |  | 0 | 0
| 45 | nezadáno | 0 | nedef. zóna | B |  | 0 | 1× | nezadáno | nezadáno | nezadáno / není rezidenční | střední |  | 1 | 0 | 0 | nezadáno | 0 | 3 | 0 |  |  |  |  | 0 | 0
| 46 | nezadáno | 0 | nedef. zóna | B |  | 0 | 1× | nezadáno | nezadáno | nezadáno / není rezidenční | střední |  | 1 | 0 | 0 | nezadáno | 0 | 3 | 0 |  |  |  |  | 0 | 0
| 47 | nezadáno | 0 | nedef. zóna | B |  | 0 | 1× | nezadáno | nezadáno | nezadáno / není rezidenční | střední |  | 1 | 0 | 0 | nezadáno | 0 | 3 | 0 |  |  |  |  | 0 | 0
| 48 | nezadáno | 0 | nedef. zóna | B |  | 0 | 1× | nezadáno | nezadáno | nezadáno / není rezidenční | střední |  | 1 | 0 | 0 | nezadáno | 0 | 3 | 0 |  |  |  |  | 0 | 0
| 49 | nezadáno | 0 | nedef. zóna | B |  | 0 | 1× | nezadáno | nezadáno | nezadáno / není rezidenční | střední |  | 1 | 0 | 0 | nezadáno | 0 | 3 | 0 |  |  |  |  | 0 | 0
| 50 | nezadáno | 0 | nedef. zóna | B |  | 0 | 1× | nezadáno | nezadáno | nezadáno / není rezidenční | střední |  | 1 | 0 | 0 | nezadáno | 0 | 3 | 0 |  |  |  |  | 0 | 0
[14 empty] | 1 | 2 | 3 | 4 | 5 | 6 | 7 | 8 | 9 | 10 | 11 | 12 | 13 | 14
[14 empty] | nezadáno | žádný předřadník | neznámý = dle normy ×1,2 | vysokotlaké výbojky (odhad) | vysokotlaké výbojky - vysoké ztráty (odhad) | T12 elektromagnetický (odhad) | T8 elektromagnetický EEI D - velmi vysoké ztráty | T8 elektromagnetický EEI C - vysoké ztráty | T8 elektromagnetický EEI B2 - střední ztráty | T8 elektromagnetický EEI B1 - nízké ztráty | T8 elektronický EEI A3 - nízké ztráty | T8 elektronický EEI A2 - velmi nízké ztráty | T5 elektronický EEI A3 - nízké ztráty | T5 elektronický EEI A2 - velmi nízké ztráty | 0 | nezadáno | nezadáno / není rezidenční | 0 | 0 | 0
[13 empty] | 25 | žárovka 25 W | 25 | -1 | -1 | -1 | -1 | -1 | -1 | -1 | -1 | -1 | -1 | -1 | -1 |  | žádný předřadník | kuchyň - celkové osvětlení | 60 | 80 | 120
[13 empty] | 40 | žárovka 40 W | 40 | -1 | -1 | -1 | -1 | -1 | -1 | -1 | -1 | -1 | -1 | -1 | -1 |  | neznámý = dle normy ×1,2 | kuchyň - osvětlení pracovní desky | 90 | 90 | 90
[13 empty] | 60 | žárovka 60 W | 60 | -1 | -1 | -1 | -1 | -1 | -1 | -1 | -1 | -1 | -1 | -1 | -1 |  | vysokotlaké výbojky (odhad) | kuchyň - vše | 150 | 170 | 210
[13 empty] | 75 | žárovka 75 W | 75 | -1 | -1 | -1 | -1 | -1 | -1 | -1 | -1 | -1 | -1 | -1 | -1 |  | vysokotlaké výbojky - vysoké ztráty (odhad) | jídelna - celkové osvětlení | 100 | 135 | 200
[13 empty] | 100 | žárovka 100 W | 100 | -1 | -1 | -1 | -1 | -1 | -1 | -1 | -1 | -1 | -1 | -1 | -1 |  | T12 elektromagnetický (odhad) | jídelna - osvětlení stolu | 120 | 120 | 120
[13 empty] | 150 | žárovka 150 W | 150 | -1 | -1 | -1 | -1 | -1 | -1 | -1 | -1 | -1 | -1 | -1 | -1 |  | T8 elektromagnetický EEI D - velmi vysoké ztráty | jídelna - vše | 220 | 255 | 320
[13 empty] | 200 | žárovka 200 W | 200 | -1 | -1 | -1 | -1 | -1 | -1 | -1 | -1 | -1 | -1 | -1 | -1 |  | T8 elektromagnetický EEI C - vysoké ztráty | obývací pokoj - celkové osvětlení | 100 | 135 | 200
[13 empty] | 80 | vysokotlaká rtuťová výbojka 80 W | -1 | 96 | 92.5 | 96 | -1 | -1 | -1 | -1 | -1 | -1 | -1 | -1 | -1 |  | T8 elektromagnetický EEI B2 - střední ztráty | obývací pokoj - osvětlení pro čtení | 60 | 60 | 60
[13 empty] | 125 | vysokotlaká rtuťová výbojka 125 W | -1 | 150 | 138.5 | 144 | -1 | -1 | -1 | -1 | -1 | -1 | -1 | -1 | -1 |  | T8 elektromagnetický EEI B1 - nízké ztráty | obývací pokoj - vše | 160 | 195 | 260
[13 empty] | 250 | vysokotlaká rtuťová výbojka 250 W | -1 | 300 | 272 | 283 | -1 | -1 | -1 | -1 | -1 | -1 | -1 | -1 | -1 |  | T8 elektronický EEI A3 - nízké ztráty | koupelna a toaleta - celkové osvětlení | 50 | 70 | 100
[13 empty] | 400 | vysokotlaká rtuťová výbojka 400 W | -1 | 480 | 429 | 444 | -1 | -1 | -1 | -1 | -1 | -1 | -1 | -1 | -1 |  | T8 elektronický EEI A2 - velmi nízké ztráty | koupelna a toaleta - osvětlení zrcadla | 70 | 70 | 70
[13 empty] | 50 | vysokotlaká sodíková výbojka 50 W | -1 | 60 | 62 | 63 | -1 | -1 | -1 | -1 | -1 | -1 | -1 | -1 | -1 |  | T5 elektronický EEI A3 - nízké ztráty | koupelna a toaleta - vše | 120 | 140 | 170
[13 empty] | 70 | vysokotlaká sodíková výbojka 70 W | -1 | 84 | 85 | 87 | -1 | -1 | -1 | -1 | -1 | -1 | -1 | -1 | -1 |  | T5 elektronický EEI A2 - velmi nízké ztráty | ložnice - celkové osvětlení | 90 | 110 | 140
[13 empty] | 100 | vysokotlaká sodíková výbojka 100 W | -1 | 120 | 115 | 117 | -1 | -1 | -1 | -1 | -1 | -1 | -1 | -1 | -1 |  |  | ložnice - osvětlení u postele | 30 | 30 | 30
[13 empty] | 150 | vysokotlaká sodíková výbojka 150 W | -1 | 180 | 170 | 174 | -1 | -1 | -1 | -1 | -1 | -1 | -1 | -1 | -1 |  |  | ložnice - osvětlení stolu | 50 | 50 | 50
[13 empty] | 250 | vysokotlaká sodíková výbojka 250 W | -1 | 300 | 280 | 288 | -1 | -1 | -1 | -1 | -1 | -1 | -1 | -1 | -1 |  |  | ložnice - vše | 170 | 190 | 220
[13 empty] | 400 | vysokotlaká sodíková výbojka 400 W | -1 | 480 | 433 | 445 | -1 | -1 | -1 | -1 | -1 | -1 | -1 | -1 | -1 |  |  | vstupní chodba, chodby, schody | 40 | 60 | 80
[13 empty] | 70 | halogenidová výbojka 70 W | -1 | 84 | 85 | 87 | -1 | -1 | -1 | -1 | -1 | -1 | -1 | -1 | -1 |  |  | sklep, spíž, prádelna | 60 | 80 | 120
[13 empty] | 100 | halogenidová výbojka 100 W | -1 | 120 | 115 | 117 | -1 | -1 | -1 | -1 | -1 | -1 | -1 | -1 | -1
[13 empty] | 150 | halogenidová výbojka 150 W | -1 | 180 | 171 | 174 | -1 | -1 | -1 | -1 | -1 | -1 | -1 | -1 | -1
[13 empty] | 250 | halogenidová výbojka 250 W | -1 | 300 | 280 | 288 | -1 | -1 | -1 | -1 | -1 | -1 | -1 | -1 | -1
[13 empty] | 400 | halogenidová výbojka 400 W | -1 | 480 | 433 | 445 | -1 | -1 | -1 | -1 | -1 | -1 | -1 | -1 | -1
[13 empty] | 20 | lineární zářivka 20 W T12 | -1 | 24 | -1 | -1 | 30 | -1 | -1 | -1 | -1 | -1 | -1 | -1 | -1
[13 empty] | 40 | lineární zářivka 40 W T12 | -1 | 48 | -1 | -1 | 50 | -1 | -1 | -1 | -1 | -1 | -1 | -1 | -1
[13 empty] | 65 | lineární zářivka 65 W T12 | -1 | 78 | -1 | -1 | 77 | -1 | -1 | -1 | -1 | -1 | -1 | -1 | -1
[13 empty] | 18 | lineární zářivka 18 W T8 | -1 | 21.6 | -1 | -1 | -1 | 30 | 28 | 26 | 24 | 21 | 19 | -1 | -1
[13 empty] | 36 | lineární zářivka 36 W T8 | -1 | 43.2 | -1 | -1 | -1 | 47 | 45 | 43 | 41 | 38 | 36 | -1 | -1
[13 empty] | 58 | lineární zářivka 58 W T8 | -1 | 69.6 | -1 | -1 | -1 | 73 | 70 | 67 | 64 | 59 | 55 | -1 | -1
[13 empty] | 14 | lineární zářivka 14 W T5 | -1 | 16.8 | -1 | -1 | -1 | -1 | -1 | -1 | -1 | -1 | -1 | 19 | 17
[13 empty] | 24 | lineární zářivka 24 W T5 | -1 | 28.8 | -1 | -1 | -1 | -1 | -1 | -1 | -1 | -1 | -1 | 28 | 26
[13 empty] | 28 | lineární zářivka 28 W T5 | -1 | 33.6 | -1 | -1 | -1 | -1 | -1 | -1 | -1 | -1 | -1 | 34 | 32
[13 empty] | 35 | lineární zářivka 35 W T5 | -1 | 42 | -1 | -1 | -1 | -1 | -1 | -1 | -1 | -1 | -1 | 42 | 39
[13 empty] | 49 | lineární zářivka 49 W T5 | -1 | 58.8 | -1 | -1 | -1 | -1 | -1 | -1 | -1 | -1 | -1 | 58 | 55
[13 empty] | 54 | lineární zářivka 54 W T5 | -1 | 64.8 | -1 | -1 | -1 | -1 | -1 | -1 | -1 | -1 | -1 | 63 | 60
[13 empty] | 80 | lineární zářivka 80 W T5 | -1 | 96 | -1 | -1 | -1 | -1 | -1 | -1 | -1 | -1 | -1 | 92 | 88
[13 empty] | 5 | kompaktní zářivka 5 W (CFLi) | 5 | -1 | -1 | -1 | -1 | -1 | -1 | -1 | -1 | -1 | -1 | -1 | -1
[13 empty] | 10 | kompaktní zářivka 10 W (CFLi) | 10 | -1 | -1 | -1 | -1 | -1 | -1 | -1 | -1 | -1 | -1 | -1 | -1
[13 empty] | 15 | kompaktní zářivka 15 W (CFLi) | 15 | -1 | -1 | -1 | -1 | -1 | -1 | -1 | -1 | -1 | -1 | -1 | -1
[13 empty] | 20 | kompaktní zářivka 20 W (CFLi) | 20 | -1 | -1 | -1 | -1 | -1 | -1 | -1 | -1 | -1 | -1 | -1 | -1
[13 empty] | 10 | halogenová žárovka 10 W | 10 | -1 | -1 | -1 | -1 | -1 | -1 | -1 | -1 | -1 | -1 | -1 | -1
[13 empty] | 20 | halogenová žárovka 20 W | 20 | -1 | -1 | -1 | -1 | -1 | -1 | -1 | -1 | -1 | -1 | -1 | -1
[13 empty] | 35 | halogenová žárovka 35 W | 35 | -1 | -1 | -1 | -1 | -1 | -1 | -1 | -1 | -1 | -1 | -1 | -1
[13 empty] | 50 | halogenová žárovka 50 W | 50 | -1 | -1 | -1 | -1 | -1 | -1 | -1 | -1 | -1 | -1 | -1 | -1
[13 empty] | 75 | halogenová žárovka 75 W | 75 | -1 | -1 | -1 | -1 | -1 | -1 | -1 | -1 | -1 | -1 | -1 | -1
[13 empty] | 100 | halogenová žárovka 100 W | 100 | -1 | -1 | -1 | -1 | -1 | -1 | -1 | -1 | -1 | -1 | -1 | -1
[13 empty] | 3 | LED 3 W | 3 | -1 | -1 | -1 | -1 | -1 | -1 | -1 | -1 | -1 | -1 | -1 | -1
[13 empty] | 5 | LED 5 W | 5 | -1 | -1 | -1 | -1 | -1 | -1 | -1 | -1 | -1 | -1 | -1 | -1
[13 empty] | 7 | LED 7 W | 7 | -1 | -1 | -1 | -1 | -1 | -1 | -1 | -1 | -1 | -1 | -1 | -1
[13 empty] | 10 | LED 10 W | 10 | -1 | -1 | -1 | -1 | -1 | -1 | -1 | -1 | -1 | -1 | -1 | -1
[13 empty] | 15 | LED 15 W | 15 | -1 | -1 | -1 | -1 | -1 | -1 | -1 | -1 | -1 | -1 | -1 | -1
[13 empty] | 20 | LED 20 W | 20 | -1 | -1 | -1 | -1 | -1 | -1 | -1 | -1 | -1 | -1 | -1 | -1
[13 empty] | 30 | LED 30 W | 30 | -1 | -1 | -1 | -1 | -1 | -1 | -1 | -1 | -1 | -1 | -1 | -1
[13 empty] | 40 | LED 40 W | 40 | -1 | -1 | -1 | -1 | -1 | -1 | -1 | -1 | -1 | -1 | -1 | -1
[13 empty] | 50 | LED 50 W | 50 | -1 | -1 | -1 | -1 | -1 | -1 | -1 | -1 | -1 | -1 | -1 | -1
[13 empty] | 60 | LED 60 W | 60 | -1 | -1 | -1 | -1 | -1 | -1 | -1 | -1 | -1 | -1 | -1 | -1
[13 empty] | 70 | LED 70 W | 70 | -1 | -1 | -1 | -1 | -1 | -1 | -1 | -1 | -1 | -1 | -1 | -1
[13 empty] | 80 | LED 80 W | 80 | -1 | -1 | -1 | -1 | -1 | -1 | -1 | -1 | -1 | -1 | -1 | -1
[13 empty] | 90 | LED 90 W | 90 | -1 | -1 | -1 | -1 | -1 | -1 | -1 | -1 | -1 | -1 | -1 | -1
[13 empty] | 100 | LED 100 W | 100 | -1 | -1 | -1 | -1 | -1 | -1 | -1 | -1 | -1 | -1 | -1 | -1
Note on F10: Velikosti místností: malá - kuchyně 6-8m2, jídelna 8-12m2, obývací pokoj 8-12m2, koupelna 4-6m2, ložnice 6-8m2, chodby 1-3m2, sklad 4-6m2 střední - kuchyně 8-10m2, jídelna 12-16m2, obývací pokoj 12-16m2, koupelna 6-8m2, ložnice 8-12m2, chodby 3-5m2, sklad 6-8m2 velká - kuchyně 10-12m2, jídelna 16-20m2, obývací pokoj 16-20m2, koupelna 8-10m2, ložnice 12-16m2, chodby 5-7m2, sklad 8-10m2
Note on M18: Velikosti místností: malá - kuchyně 6-8m2, jídelna 8-12m2, obývací pokoj 8-12m2, koupelna 4-6m2, ložnice 6-8m2, chodby 1-3m2, sklad 4-6m2 střední - kuchyně 8-10m2, jídelna 12-16m2, obývací pokoj 12-16m2, koupelna 6-8m2, ložnice 8-12m2, chodby 3-5m2, sklad 6-8m2 velká - kuchyně 10-12m2, jídelna 16-20m2, obývací pokoj 16-20m2, koupelna 8-10m2, ložnice 12-16m2, chodby 5-7m2, sklad 8-10m2

## nouzove
4 | Nouzové osvětlení a spotřeba řídicího zařízení |  |  |  | W = {(P × Fc) × FO × [(tD × FD) + tN]} + {(Ppc × 8760) + (Pem × te)}
[11 empty] | nouzovevyberem |  | nouzovevyberpc
| Definice: | Spotřeba nouzového osvětlení se spočte z příkonu Pem a času te potřebného k nabití baterií nebo zadáním výchozí hodnoty 1,0 kWh/m2rok dle normy. | [8 empty] | žádné | 0 | žádný | 0
|  | Spotřeba řídicího zařízení se spočte z pohotovostního příkonu zařízení Ppc nebo zadáním výchozí hodnoty 1,5 kWh/m2rok dle normy. | [8 empty] | výchozí z normy | 1 | výchozí z normy | 1
| Instrukce: | Zadejte pro každou zónu, zda je přítomno nouzové osvětlení; pokud ano, zadejte buď výchozí hodnotu z normy nebo celkový příkon nabíjení a čas nabíjení za rok. | [8 empty] | zadání Pem a te | -1 | zadání Ppc | -1
Zadejte pro každou zónu, zda je přítomen řídicí systém; pokud ano, zadejte buď výchozí hodnotu z normy nebo pohotovostní celkový příkon zařízení.
| Příklad: | v kancelářské budově je neznámé nouzové osvětlení (výchozí z normy)
a žádný řídicí systém
| Tip: | Nouzové osvětlení je obvykle přítomno. Jedná se buď o centrální systém nebo jednotlivá svítidla s baterií.
Řídicí systémy osvětlení se vyskytují méně často, ve starších provozech téměř vůbec.
|  |  | Ve výpočtu: |  |  | Nouzové osvětlení |  |  | Ovládací systémy
|  |  | wpe | wpc |  |  | Pem (W) | te (h) |  | Ppc (W)
|  | Název zóny | (kWh/m2·rok) | (kWh/m2·rok) | stav: | vyberte: | zadejte: | zadejte: | vyberte: | zadejte: |  |  |  |  | Pem | te | Ppc
| 1 | Vrátnice | 1 | 0 | ok | výchozí z normy |  |  | žádný |  | 1 |  | 0 |  | 0 | 0 | 0
| 2 | Výrobní hala | 1 | 0 | ok | výchozí z normy |  |  | žádný |  | 1 |  | 0 |  | 0 | 0 | 0
| 3 | Přístavek kanceláře | 1 | 0 | ok | výchozí z normy |  |  | žádný |  | 1 |  | 0 |  | 0 | 0 | 0
| 4 | Přístavek sprchy | 1 | 0 | ok | výchozí z normy |  |  | žádný |  | 1 |  | 0 |  | 0 | 0 | 0
| 5 | Přístavek WC | 1 | 0 | ok | výchozí z normy |  |  | žádný |  | 1 |  | 0 |  | 0 | 0 | 0
| 6 | Přístavek server | 1 | 0 | ok | výchozí z normy |  |  | žádný |  | 1 |  | 0 |  | 0 | 0 | 0
| 7 | Přístavek jídelna | 1 | 0 | ok | výchozí z normy |  |  | žádný |  | 1 |  | 0 |  | 0 | 0 | 0
| 8 | Přístavek kuchyň | 1 | 0 | ok | výchozí z normy |  |  | žádný |  | 1 |  | 0 |  | 0 | 0 | 0
| 9 | Přístavek údržba | 1 | 0 | ok | výchozí z normy |  |  | žádný |  | 1 |  | 0 |  | 0 | 0 | 0
| 10 | Přístavek nářadí | 1 | 0 | ok | výchozí z normy |  |  | žádný |  | 1 |  | 0 |  | 0 | 0 | 0
| 11 | Přístavek kotelna | 1 | 0 | ok | výchozí z normy |  |  | žádný |  | 1 |  | 0 |  | 0 | 0 | 0
| 12 | nezadáno | 0 | 0 | nedef. zóna | žádné |  |  | žádný |  | 0 |  | 0 |  | 0 | 0 | 0
| 13 | nezadáno | 0 | 0 | nedef. zóna | žádné |  |  | žádný |  | 0 |  | 0 |  | 0 | 0 | 0
| 14 | nezadáno | 0 | 0 | nedef. zóna | žádné |  |  | žádný |  | 0 |  | 0 |  | 0 | 0 | 0
| 15 | nezadáno | 0 | 0 | nedef. zóna | žádné |  |  | žádný |  | 0 |  | 0 |  | 0 | 0 | 0
| 16 | nezadáno | 0 | 0 | nedef. zóna | žádné |  |  | žádný |  | 0 |  | 0 |  | 0 | 0 | 0
| 17 | nezadáno | 0 | 0 | nedef. zóna | žádné |  |  | žádný |  | 0 |  | 0 |  | 0 | 0 | 0
| 18 | nezadáno | 0 | 0 | nedef. zóna | žádné |  |  | žádný |  | 0 |  | 0 |  | 0 | 0 | 0
| 19 | nezadáno | 0 | 0 | nedef. zóna | žádné |  |  | žádný |  | 0 |  | 0 |  | 0 | 0 | 0
| 20 | nezadáno | 0 | 0 | nedef. zóna | žádné |  |  | žádný |  | 0 |  | 0 |  | 0 | 0 | 0
| 21 | nezadáno | 0 | 0 | nedef. zóna | žádné |  |  | žádný |  | 0 |  | 0 |  | 0 | 0 | 0
| 22 | nezadáno | 0 | 0 | nedef. zóna | žádné |  |  | žádný |  | 0 |  | 0 |  | 0 | 0 | 0
| 23 | nezadáno | 0 | 0 | nedef. zóna | žádné |  |  | žádný |  | 0 |  | 0 |  | 0 | 0 | 0
| 24 | nezadáno | 0 | 0 | nedef. zóna | žádné |  |  | žádný |  | 0 |  | 0 |  | 0 | 0 | 0
| 25 | nezadáno | 0 | 0 | nedef. zóna | žádné |  |  | žádný |  | 0 |  | 0 |  | 0 | 0 | 0
| 26 | nezadáno | 0 | 0 | nedef. zóna | žádné |  |  | žádný |  | 0 |  | 0 |  | 0 | 0 | 0
| 27 | nezadáno | 0 | 0 | nedef. zóna | žádné |  |  | žádný |  | 0 |  | 0 |  | 0 | 0 | 0
| 28 | nezadáno | 0 | 0 | nedef. zóna | žádné |  |  | žádný |  | 0 |  | 0 |  | 0 | 0 | 0
| 29 | nezadáno | 0 | 0 | nedef. zóna | žádné |  |  | žádný |  | 0 |  | 0 |  | 0 | 0 | 0
| 30 | nezadáno | 0 | 0 | nedef. zóna | žádné |  |  | žádný |  | 0 |  | 0 |  | 0 | 0 | 0
| 31 | nezadáno | 0 | 0 | nedef. zóna | žádné |  |  | žádný |  | 0 |  | 0 |  | 0 | 0 | 0
| 32 | nezadáno | 0 | 0 | nedef. zóna | žádné |  |  | žádný |  | 0 |  | 0 |  | 0 | 0 | 0
| 33 | nezadáno | 0 | 0 | nedef. zóna | žádné |  |  | žádný |  | 0 |  | 0 |  | 0 | 0 | 0
| 34 | nezadáno | 0 | 0 | nedef. zóna | žádné |  |  | žádný |  | 0 |  | 0 |  | 0 | 0 | 0
| 35 | nezadáno | 0 | 0 | nedef. zóna | žádné |  |  | žádný |  | 0 |  | 0 |  | 0 | 0 | 0
| 36 | nezadáno | 0 | 0 | nedef. zóna | žádné |  |  | žádný |  | 0 |  | 0 |  | 0 | 0 | 0
| 37 | nezadáno | 0 | 0 | nedef. zóna | žádné |  |  | žádný |  | 0 |  | 0 |  | 0 | 0 | 0
| 38 | nezadáno | 0 | 0 | nedef. zóna | žádné |  |  | žádný |  | 0 |  | 0 |  | 0 | 0 | 0
| 39 | nezadáno | 0 | 0 | nedef. zóna | žádné |  |  | žádný |  | 0 |  | 0 |  | 0 | 0 | 0
| 40 | nezadáno | 0 | 0 | nedef. zóna | žádné |  |  | žádný |  | 0 |  | 0 |  | 0 | 0 | 0
| 41 | nezadáno | 0 | 0 | nedef. zóna | žádné |  |  | žádný |  | 0 |  | 0 |  | 0 | 0 | 0
| 42 | nezadáno | 0 | 0 | nedef. zóna | žádné |  |  | žádný |  | 0 |  | 0 |  | 0 | 0 | 0
| 43 | nezadáno | 0 | 0 | nedef. zóna | žádné |  |  | žádný |  | 0 |  | 0 |  | 0 | 0 | 0
| 44 | nezadáno | 0 | 0 | nedef. zóna | žádné |  |  | žádný |  | 0 |  | 0 |  | 0 | 0 | 0
| 45 | nezadáno | 0 | 0 | nedef. zóna | žádné |  |  | žádný |  | 0 |  | 0 |  | 0 | 0 | 0
| 46 | nezadáno | 0 | 0 | nedef. zóna | žádné |  |  | žádný |  | 0 |  | 0 |  | 0 | 0 | 0
| 47 | nezadáno | 0 | 0 | nedef. zóna | žádné |  |  | žádný |  | 0 |  | 0 |  | 0 | 0 | 0
| 48 | nezadáno | 0 | 0 | nedef. zóna | žádné |  |  | žádný |  | 0 |  | 0 |  | 0 | 0 | 0
| 49 | nezadáno | 0 | 0 | nedef. zóna | žádné |  |  | žádný |  | 0 |  | 0 |  | 0 | 0 | 0
| 50 | nezadáno | 0 | 0 | nedef. zóna | žádné |  |  | žádný |  | 0 |  | 0 |  | 0 | 0 | 0

## FO
5 | Činitel závislosti na obsazení FO |  |  |  | W = {(P × Fc) × FO × [(tD × FD) + tN]} + {(Ppc × 8760) + (Pem × te)}
[10 empty] | zasedací místnost (FO=1) | 1 |  | ruční vypínání/zapínání | 1 |  | A
| Definice: | Činitel závislosti na obsazení FO je určen způsobem ovládání a detekcí přítomnosti (činitel systému ovládání FOC), velikostí místnosti a především činitelem nepřítomnosti FA. | [7 empty] | zapínání místnosti větší než 30m2 (FO=1) | 1 |  | ruční vypínání/zapínání se signálem celk. vypnutí | 0.95 |  | B
|  | Činitel přítomnosti FA se určuje podle druhu a využití místnosti, které jsou dané normou. | [7 empty] | ostatní případy | -1 |  | automatické zapínání/stmívání | 0.95
|  | Ve výpočtovém nástroji je implementována pouze podrobná metoda. | [10 empty] | automatické zapínání/vypínání | 0.9
| Instrukce: | Zadejte pro každou zónu způsob zadání činitele FO (A nebo B) a poté pro každou zónu zadání volby A nebo B: | [10 empty] | ruční zapínání/stmívání | 0.9
|  | A = zadejte ručně činitel FO nebo nechte prázdné | [10 empty] | ruční zapínání/automatické vypínání | 0.8
B = zadejte pro každou zónu všechny tři výběry, které povedou ke stanovení FO dle normy (podrobná metoda)
| Příklad: | A = pro kancelář zadejte způsob zadání A a např. 0,9 do pole manuální zadání
B = nebo způsob zadání B, základní výběr - ostatní případy, ruční vypínání/zapínání, administrativa - kancelář 2-6 lidí.
| Tip: | FO je v intervalu 0 až 1, kdy 0 je nulová obsazenost, osvětlení je vypnuto; a 1 je stálá obsazenost, osvětlení je zapnuto.
Pokud nenaleznete vhodný prostor v nabídce FA, zkuste najít prostor s podobným využitím.
|  |  | Ve výpočtu: |  | zadejte | A = manuální | B = podrobné stanovení
|  |  | FO |  | způsob | FO (-) | základní výběr | Detekce přítomnosti (FOC) | Činitel nepřítomnosti (FA) |  | B | B | B
|  | Název zóny | (-) | stav: | zadání: | zadejte: | vyberte: | vyberte: | vyberte: | A | fo | foc | fa | první | druhá | třetí | min / fo | fo
| 1 | Vrátnice | 1 | ok | B |  | ostatní případy | ruční vypínání/zapínání | administrativa - vstupní hala | 0 | -1 | 1 | 0 | 1 | 1.2 | 3 | 1 | 1
| 2 | Výrobní hala | 1 | ok | B |  | zapínání místnosti větší než 30m2 (FO=1) | ruční vypínání/zapínání | výroba - výrobní hala | 0 | 1 | 1 | 0 | 1 | 1.2 | 3 | 1 | 1
| 3 | Přístavek kanceláře | 0.9 | ok | B |  | ostatní případy | ruční vypínání/zapínání | administrativa - kancelář 2-6 lidí | 0 | -1 | 1 | 0.3 | 1 | 0.9 | 2.1 | 0.9 | 0.9
| 4 | Přístavek sprchy | 0.3 | ok | B |  | ostatní případy | ruční vypínání/zapínání | administrativa - sklad, šatny | 0 | -1 | 1 | 0.9 | 1 | 0.3 | 0.3 | 0.3 | 0.3
| 5 | Přístavek WC | 0.3 | ok | B |  | ostatní případy | ruční vypínání/zapínání | administrativa - sklad, šatny | 0 | -1 | 1 | 0.9 | 1 | 0.3 | 0.3 | 0.3 | 0.3
| 6 | Přístavek server | 0.06 | ok | B |  | ostatní případy | ruční vypínání/zapínání | administrativa - technická místnost | 0 | -1 | 1 | 0.98 | 1 | 0.22 | 0.06 | 0.06 | 0.06
| 7 | Přístavek jídelna | 0.3 | ok | A | 0.3 | ostatní případy | ruční vypínání/zapínání | vzdělávání - jídelna, menza | 0.3 | -1 | 1 | 0.2 | 1 | 1 | 2.4 | 1 | 1
| 8 | Přístavek kuchyň | 0.3 | ok | A | 0.3 | ostatní případy | ruční vypínání/zapínání | vzdělávání - kuchyň | 0.3 | -1 | 1 | 0.2 | 1 | 1 | 2.4 | 1 | 1
| 9 | Přístavek údržba | 0.06 | ok | B |  | ostatní případy | ruční vypínání/zapínání | administrativa - technická místnost | 0 | -1 | 1 | 0.98 | 1 | 0.22 | 0.06 | 0.06 | 0.06
| 10 | Přístavek nářadí | 0.06 | ok | B |  | ostatní případy | ruční vypínání/zapínání | administrativa - technická místnost | 0 | -1 | 1 | 0.98 | 1 | 0.22 | 0.06 | 0.06 | 0.06
| 11 | Přístavek kotelna | 0.06 | ok | B |  | ostatní případy | ruční vypínání/zapínání | administrativa - technická místnost | 0 | -1 | 1 | 0.98 | 1 | 0.22 | 0.06 | 0.06 | 0.06
| 12 | nezadáno | 0 | nedef. zóna | A |  | ostatní případy | ruční vypínání/zapínání | administrativa - kancelář 2-6 lidí | 0 | -1 | 1 | 0.3 | 1 | 0.9 | 2.1 | 0.9 | 0.9
| 13 | nezadáno | 0 | nedef. zóna | A |  | ostatní případy | ruční vypínání/zapínání | administrativa - kancelář 2-6 lidí | 0 | -1 | 1 | 0.3 | 1 | 0.9 | 2.1 | 0.9 | 0.9
| 14 | nezadáno | 0 | nedef. zóna | A |  | ostatní případy | ruční vypínání/zapínání | administrativa - kancelář 2-6 lidí | 0 | -1 | 1 | 0.3 | 1 | 0.9 | 2.1 | 0.9 | 0.9
| 15 | nezadáno | 0 | nedef. zóna | A |  | ostatní případy | ruční vypínání/zapínání | administrativa - kancelář 2-6 lidí | 0 | -1 | 1 | 0.3 | 1 | 0.9 | 2.1 | 0.9 | 0.9
| 16 | nezadáno | 0 | nedef. zóna | A |  | ostatní případy | ruční vypínání/zapínání | administrativa - kancelář 2-6 lidí | 0 | -1 | 1 | 0.3 | 1 | 0.9 | 2.1 | 0.9 | 0.9
| 17 | nezadáno | 0 | nedef. zóna | A |  | ostatní případy | ruční vypínání/zapínání | administrativa - kancelář 2-6 lidí | 0 | -1 | 1 | 0.3 | 1 | 0.9 | 2.1 | 0.9 | 0.9
| 18 | nezadáno | 0 | nedef. zóna | A |  | ostatní případy | ruční vypínání/zapínání | administrativa - kancelář 2-6 lidí | 0 | -1 | 1 | 0.3 | 1 | 0.9 | 2.1 | 0.9 | 0.9
| 19 | nezadáno | 0 | nedef. zóna | A |  | ostatní případy | ruční vypínání/zapínání | administrativa - kancelář 2-6 lidí | 0 | -1 | 1 | 0.3 | 1 | 0.9 | 2.1 | 0.9 | 0.9
| 20 | nezadáno | 0 | nedef. zóna | A |  | ostatní případy | ruční vypínání/zapínání | administrativa - kancelář 2-6 lidí | 0 | -1 | 1 | 0.3 | 1 | 0.9 | 2.1 | 0.9 | 0.9
| 21 | nezadáno | 0 | nedef. zóna | A |  | ostatní případy | ruční vypínání/zapínání | administrativa - kancelář 2-6 lidí | 0 | -1 | 1 | 0.3 | 1 | 0.9 | 2.1 | 0.9 | 0.9
| 22 | nezadáno | 0 | nedef. zóna | A |  | ostatní případy | ruční vypínání/zapínání | administrativa - kancelář 2-6 lidí | 0 | -1 | 1 | 0.3 | 1 | 0.9 | 2.1 | 0.9 | 0.9
| 23 | nezadáno | 0 | nedef. zóna | A |  | ostatní případy | ruční vypínání/zapínání | administrativa - kancelář 2-6 lidí | 0 | -1 | 1 | 0.3 | 1 | 0.9 | 2.1 | 0.9 | 0.9
| 24 | nezadáno | 0 | nedef. zóna | A |  | ostatní případy | ruční vypínání/zapínání | administrativa - kancelář 2-6 lidí | 0 | -1 | 1 | 0.3 | 1 | 0.9 | 2.1 | 0.9 | 0.9
| 25 | nezadáno | 0 | nedef. zóna | A |  | ostatní případy | ruční vypínání/zapínání | administrativa - kancelář 2-6 lidí | 0 | -1 | 1 | 0.3 | 1 | 0.9 | 2.1 | 0.9 | 0.9
| 26 | nezadáno | 0 | nedef. zóna | A |  | ostatní případy | ruční vypínání/zapínání | administrativa - kancelář 2-6 lidí | 0 | -1 | 1 | 0.3 | 1 | 0.9 | 2.1 | 0.9 | 0.9
| 27 | nezadáno | 0 | nedef. zóna | A |  | ostatní případy | ruční vypínání/zapínání | administrativa - kancelář 2-6 lidí | 0 | -1 | 1 | 0.3 | 1 | 0.9 | 2.1 | 0.9 | 0.9
| 28 | nezadáno | 0 | nedef. zóna | A |  | ostatní případy | ruční vypínání/zapínání | administrativa - kancelář 2-6 lidí | 0 | -1 | 1 | 0.3 | 1 | 0.9 | 2.1 | 0.9 | 0.9
| 29 | nezadáno | 0 | nedef. zóna | A |  | ostatní případy | ruční vypínání/zapínání | administrativa - kancelář 2-6 lidí | 0 | -1 | 1 | 0.3 | 1 | 0.9 | 2.1 | 0.9 | 0.9
| 30 | nezadáno | 0 | nedef. zóna | A |  | ostatní případy | ruční vypínání/zapínání | administrativa - kancelář 2-6 lidí | 0 | -1 | 1 | 0.3 | 1 | 0.9 | 2.1 | 0.9 | 0.9
| 31 | nezadáno | 0 | nedef. zóna | A |  | ostatní případy | ruční vypínání/zapínání | administrativa - kancelář 2-6 lidí | 0 | -1 | 1 | 0.3 | 1 | 0.9 | 2.1 | 0.9 | 0.9
| 32 | nezadáno | 0 | nedef. zóna | A |  | ostatní případy | ruční vypínání/zapínání | administrativa - kancelář 2-6 lidí | 0 | -1 | 1 | 0.3 | 1 | 0.9 | 2.1 | 0.9 | 0.9
| 33 | nezadáno | 0 | nedef. zóna | A |  | ostatní případy | ruční vypínání/zapínání | administrativa - kancelář 2-6 lidí | 0 | -1 | 1 | 0.3 | 1 | 0.9 | 2.1 | 0.9 | 0.9
| 34 | nezadáno | 0 | nedef. zóna | A |  | ostatní případy | ruční vypínání/zapínání | administrativa - kancelář 2-6 lidí | 0 | -1 | 1 | 0.3 | 1 | 0.9 | 2.1 | 0.9 | 0.9
| 35 | nezadáno | 0 | nedef. zóna | A |  | ostatní případy | ruční vypínání/zapínání | administrativa - kancelář 2-6 lidí | 0 | -1 | 1 | 0.3 | 1 | 0.9 | 2.1 | 0.9 | 0.9
| 36 | nezadáno | 0 | nedef. zóna | A |  | ostatní případy | ruční vypínání/zapínání | administrativa - kancelář 2-6 lidí | 0 | -1 | 1 | 0.3 | 1 | 0.9 | 2.1 | 0.9 | 0.9
| 37 | nezadáno | 0 | nedef. zóna | A |  | ostatní případy | ruční vypínání/zapínání | administrativa - kancelář 2-6 lidí | 0 | -1 | 1 | 0.3 | 1 | 0.9 | 2.1 | 0.9 | 0.9
| 38 | nezadáno | 0 | nedef. zóna | A |  | ostatní případy | ruční vypínání/zapínání | administrativa - kancelář 2-6 lidí | 0 | -1 | 1 | 0.3 | 1 | 0.9 | 2.1 | 0.9 | 0.9
| 39 | nezadáno | 0 | nedef. zóna | A |  | ostatní případy | ruční vypínání/zapínání | administrativa - kancelář 2-6 lidí | 0 | -1 | 1 | 0.3 | 1 | 0.9 | 2.1 | 0.9 | 0.9
| 40 | nezadáno | 0 | nedef. zóna | A |  | ostatní případy | ruční vypínání/zapínání | administrativa - kancelář 2-6 lidí | 0 | -1 | 1 | 0.3 | 1 | 0.9 | 2.1 | 0.9 | 0.9
| 41 | nezadáno | 0 | nedef. zóna | A |  | ostatní případy | ruční vypínání/zapínání | administrativa - kancelář 2-6 lidí | 0 | -1 | 1 | 0.3 | 1 | 0.9 | 2.1 | 0.9 | 0.9
| 42 | nezadáno | 0 | nedef. zóna | A |  | ostatní případy | ruční vypínání/zapínání | administrativa - kancelář 2-6 lidí | 0 | -1 | 1 | 0.3 | 1 | 0.9 | 2.1 | 0.9 | 0.9
| 43 | nezadáno | 0 | nedef. zóna | A |  | ostatní případy | ruční vypínání/zapínání | administrativa - kancelář 2-6 lidí | 0 | -1 | 1 | 0.3 | 1 | 0.9 | 2.1 | 0.9 | 0.9
| 44 | nezadáno | 0 | nedef. zóna | A |  | ostatní případy | ruční vypínání/zapínání | administrativa - kancelář 2-6 lidí | 0 | -1 | 1 | 0.3 | 1 | 0.9 | 2.1 | 0.9 | 0.9
| 45 | nezadáno | 0 | nedef. zóna | A |  | ostatní případy | ruční vypínání/zapínání | administrativa - kancelář 2-6 lidí | 0 | -1 | 1 | 0.3 | 1 | 0.9 | 2.1 | 0.9 | 0.9
| 46 | nezadáno | 0 | nedef. zóna | A |  | ostatní případy | ruční vypínání/zapínání | administrativa - kancelář 2-6 lidí | 0 | -1 | 1 | 0.3 | 1 | 0.9 | 2.1 | 0.9 | 0.9
| 47 | nezadáno | 0 | nedef. zóna | A |  | ostatní případy | ruční vypínání/zapínání | administrativa - kancelář 2-6 lidí | 0 | -1 | 1 | 0.3 | 1 | 0.9 | 2.1 | 0.9 | 0.9
| 48 | nezadáno | 0 | nedef. zóna | A |  | ostatní případy | ruční vypínání/zapínání | administrativa - kancelář 2-6 lidí | 0 | -1 | 1 | 0.3 | 1 | 0.9 | 2.1 | 0.9 | 0.9
| 49 | nezadáno | 0 | nedef. zóna | A |  | ostatní případy | ruční vypínání/zapínání | administrativa - kancelář 2-6 lidí | 0 | -1 | 1 | 0.3 | 1 | 0.9 | 2.1 | 0.9 | 0.9
| 50 | nezadáno | 0 | nedef. zóna | A |  | ostatní případy | ruční vypínání/zapínání | administrativa - kancelář 2-6 lidí | 0 | -1 | 1 | 0.3 | 1 | 0.9 | 2.1 | 0.9 | 0.9
[10 empty] | rezidenční - obývací pokoj | 0.3
[10 empty] | rezidenční - ložnice | 0.4
[10 empty] | rezidenční - dětský pokoj | 0.3
[10 empty] | rezidenční - pokoj pro seniory | 0.3
[10 empty] | rezidenční - jídelna | 0.7
[10 empty] | rezidenční - kuchyň | 0.6
[10 empty] | rezidenční - koupelna | 0.8
[10 empty] | rezidenční - toaleta | 0.9
[10 empty] | rezidenční - vstupní chodba | 0.8
[10 empty] | rezidenční - chodby, schodiště | 0.7
[10 empty] | rezidenční - ukládací místnost | 0.9
[10 empty] | rezidenční - sklep | 0.95
[10 empty] | rezidenční - praní | 0.98
[10 empty] | rezidenční - spižírna | 0.98
[10 empty] | rezidenční - pracovna | 0.6
[10 empty] | rezidenční - dílna | 0.8
[10 empty] | rezidenční - garáž | 0.95
[10 empty] | administrativa - kancelář 1 člověk | 0.4
[10 empty] | administrativa - kancelář 2-6 lidí | 0.3
[10 empty] | administrativa - kancelář nad 6 lidí (snímání 30m2) | 0
[10 empty] | administrativa - kancelář nad 6 lidí (snímání 10m2) | 0.2
[10 empty] | administrativa - chodba (stmívaná) | 0.4
[10 empty] | administrativa - vstupní hala | 0
[10 empty] | administrativa - showroom | 0.6
[10 empty] | administrativa - koupelna, toaleta | 0.9
[10 empty] | administrativa - odpočinek | 0.5
[10 empty] | administrativa - sklad, šatny | 0.9
[10 empty] | administrativa - technická místnost | 0.98
[10 empty] | administrativa - server, kopírka | 0.5
[10 empty] | administrativa - konferenční místnost | 0.5
[10 empty] | administrativa - archív | 0.98
[10 empty] | vzdělávání - učebna | 0.25
[10 empty] | vzdělávání - skupinové aktivity | 0.3
[10 empty] | vzdělávání - chodba (stmívaná) | 0.6
[10 empty] | vzdělávání - družina, společná místnost | 0.5
[10 empty] | vzdělávání - posluchárna | 0.4
[10 empty] | vzdělávání - kabinet, zaměstnanci | 0.4
[10 empty] | vzdělávání - tělocvična, sportovní hala | 0.3
[10 empty] | vzdělávání - jídelna, menza | 0.2
[10 empty] | vzdělávání - sborovna | 0.4
[10 empty] | vzdělávání - kopírka, sklad | 0.4
[10 empty] | vzdělávání - kuchyň | 0.2
[10 empty] | vzdělávání - knihovna | 0.4
[10 empty] | zdravotnictví - lůžkové oddělení | 0
[10 empty] | zdravotnictví - ordinace | 0.4
[10 empty] | zdravotnictví - předoperační vyšetření | 0.4
[10 empty] | zdravotnictví - pooperační oddělení | 0
[10 empty] | zdravotnictví - operační sál | 0
[10 empty] | zdravotnictví - chodby | 0
[10 empty] | zdravotnictví - kanály (stmívané) | 0.7
[10 empty] | zdravotnictví - čekárna | 0
[10 empty] | zdravotnictví - vstupní hala | 0
[10 empty] | zdravotnictví - denní místnost | 0.2
[10 empty] | zdravotnictví - laboratoř | 0.2
[10 empty] | výroba - výrobní hala | 0
[10 empty] | výroba - menší výrobní hala | 0.2
[10 empty] | výroba - regálový sklad | 0.4
[10 empty] | výroba - otevřený sklad | 0.2
[10 empty] | výroba - lakovna | 0.2
[10 empty] | hotel a restaurace - vstupní hala | 0
[10 empty] | hotel a restaurace - chodba (stmívaná) | 0.4
[10 empty] | hotel a restaurace - hotelový pokoj | 0.6
[10 empty] | hotel a restaurace - jídelna, kavárna | 0
[10 empty] | hotel a restaurace - kuchyň | 0
[10 empty] | hotel a restaurace - konferenční místnost | 0.4
[10 empty] | hotel a restaurace - spižírna, sklad | 0.5
[10 empty] | obchod - prodejní prostor | 0
[10 empty] | obchod - sklad | 0.2
[10 empty] | obchod - chlazený sklad | 0.6
[10 empty] | ostatní - čekárny | 0
[10 empty] | ostatní - schody (stmívané) | 0.2
[10 empty] | ostatní - jeviště | 0
[10 empty] | ostatní - kongres - výstavní prostor | 0.5
[10 empty] | ostatní - galerie - výstavní prostor | 0
[10 empty] | ostatní - knihovna - čítárna | 0
[10 empty] | ostatní - knihovna - archív | 0.9
[10 empty] | ostatní - sportovní hala | 0.3
[10 empty] | ostatní - parkoviště - soukromé | 0.95
[10 empty] | ostatní - parkoviště - veřejné | 0.8

## FD
6 | Činitel závislosti na denním světle FD |  |  |  | W = {(P × Fc) × FO × [(tD × FD) + tN]} + {(Ppc × 8760) + (Pem × te)} | [30 empty] | 3000 | 3001 | 3002 | 3003 | 5000 | 5001 | 5002 | 5003 | 7500 | 7501 | 7502 | 7503 | A
[16 empty] | nezadáno | 0 | fasáda D = 0,13 % | 0.12 |  | nezadáno | 0 |  | žádný (svislá průčelí: 0 - 1 %, světlíky: 0 - 2 %) | 0 |  | 300 lx | 300 | svislá průčelí / fasády | f |  | bez světlíku | 0 | pouze ruční (I) | 1 | 0 | 0.5 | 0.55 | 0.6 | 0 | 0.47 | 0.52 | 0.57 | 0 | 0.44 | 0.49 | 0.54 | B
| Definice: | Činitel závislosti na denním světle FD se spočte z činitele přístupu denního světla FDS a činitele ovládání umělého osvětlení FDC. | [13 empty] | jižní fasáda se stíněním | 1 | fasáda D = 0,5 % | 0.36 |  | Praha 50°N | 50 |  | slabý (svislá průčelí: 1 - 2 %, světlíky: 2 - 4 %) | 1 |  | 500 lx | 500 | světlík (orientace horizontální) | h |  | horizontální (0°) | 1 | auto vyp/zap dle denního osvětlení (II) | 2 | 0 | 0.58 | 0.63 | 0.67 | 0 | 0.59 | 0.63 | 0.66 | 0 | 0.59 | 0.62 | 0.65 | C
|  | Výpočet činitele závislosti je časově nejnáročnější část normy. Norma nabízí jednodušší rychlou metodu či podrobnou metodu pomocí tvaru místnosti, přístupu denního světla atd. | [13 empty] | jižní fasáda bez stínění | 2 | fasáda D =1,0 % | 0.5 |  | Brno 49°N | 49 |  | střední (svislá průčelí: 2 - 3 %, světlíky: 4 - 7 %) | 2 |  | 750 lx | 750 | světlík (orientace jižní) | j |  | sklon 30° | 30 | auto stmívání včetně vyp/zap (VI) | 6 | 0 | 0.71 | 0.77 | 0.81 | 0 | 0.74 | 0.78 | 0.81 | 0 | 0.76 | 0.79 | 0.81
|  | Do výpočetního nástroje je implementována rychlá metoda a podrobná metoda s výpočtem činitele přístupu denního světla z TNI 73 0327. | [13 empty] | východní, západní, severní fasáda | 2 | fasáda D = 1,5 % | 0.64 |  |  |  |  | silný (svislá průčelí: 3 % a více, světlíky: 7 % a více) | 3 |  |  |  | světlík (orientace východní/západní) | v |  | sklon 45° | 45 | možnost III, viz poznámka | 3 | 0 | 0.65 | 0.7 | 0.73 | 0 | 0.7 | 0.73 | 0.75 | 0 | 0.73 | 0.75 | 0.76
| Instrukce: | Zadejte pro každou zónu způsob zadání činitele FD (A, B nebo C) a poté pro každou zónu zadání A, B nebo C: | [13 empty] | světlík | 3 | fasáda D = 2,0 % | 0.66 | [9 empty] | světlík (orientace severní) | s |  | sklon 60° | 60 | možnost IV, viz poznámka | 4 | 0 | 0.65 | 0.7 | 0.73 | 0 | 0.7 | 0.73 | 0.75 | 0 | 0.73 | 0.75 | 0.76
|  | A = manuální zadání činitele závislosti na denním světle FD | [15 empty] | fasáda D = 3,0 % | 0.75 | [12 empty] | sklon 90° | 90 | možnost V, viz poznámka | 5 | 0 | 0.65 | 0.7 | 0.73 | 0 | 0.7 | 0.73 | 0.75 | 0 | 0.73 | 0.75 | 0.76
|  | B = rychlá metoda dle normy, zadejte způsob přístupu denního světla a činitel denního osvětlení | [15 empty] | fasáda D = 5,0 % | 0.81 | [14 empty] | možnost VII, viz poznámka | 7 | 0 | 0.72 | 0.77 | 0.8 | 0 | 0.77 | 0.8 | 0.83 | 0 | 0.8 | 0.83 | 0.84
|  | C = podrobná metoda dle normy, zadejte jednotlivá zadání TNI a ovládání dle denního osvětlení (viz poznámka) | [15 empty] | fasáda D = 8,0 % | 0.88 | [14 empty] | možnost VIII, viz poznámka | 8 | 0 | 0.78 | 0.85 | 0.89 | 0 | 0.81 | 0.86 | 0.89 | 0 | 0.84 | 0.87 | 0.89
| Příklad: | A = pro kancelář zadejte způsob zadání A a např. 0,56 do pole manuální zadání | [15 empty] | fasáda D = 12,0 % | 0.91
|  | B = nebo způsob zadání B, východní fasáda, D = 3 %, | [15 empty] | fasáda D = 18,0 % | 0.91
|  | C = nebo způsob zadání C, Praha, slabý přístup denního světla, 500 lx, svislá průčelí, bez světlíku, pouze ruční. | [15 empty] | světlík 0 % ≤ DSNA < 2 % | 0
| Tip: | FD je v intervalu 0 až 1, kde 0 je maximální využití denního světla (minimální využití umělého osvětlení) a 1 je nulové využití denního světla (maximální využití umělého osvětlení). | [15 empty] | světlík 2 % ≤ DSNA < 4 % | 0.68
|  | Pokud je využití denního osvětlení nulové či mizivé, zadejte manuálně 1. | [15 empty] | světlík 4 % ≤ DSNA < 7 % | 0.85
[18 empty] | světlík 7 % ≤ DSNA | 0.92 |  | B | B | B | B | C | C | C | C | C | C | C | C | C | C | C | bar: 3000 to 3001
|  |  | Ve výpočtu: |  | zadejte | A = manuální | B = rychlá metoda ČSN EN 15193-1:2017 |  | C = Podrobná, činitel přístupu denního světla dle TNI 73 0327 | [11 empty] | fds | fds | fds | fd moznost B | umisteni | denní sv. | osvetlenost | orientace | sklon | kor orientace | ovladani | x | y1 | y | FDS | 3000: FDC; 3001: FD
|  |  | FD |  | způsob | FD (-) | fasáda/světlík | D / DSNA (%) | Umístění | Přístup denního světla | Osvětlenost zóny | Fasáda či orientace světlíku | Sklon světlíku | Ovládání dle denního osvětlení | [6 empty] | jih stinen | ost | svetlik
|  | Název zóny | (-) | stav: | zadání: | zadejte: | vyberte: | vyberte: | vyberte: | vyberte: | vyberte: | vyberte: | vyberte: | (nikoliv dle přítomnosti), vyberte: |  |  |  | A | B | B | 1 | 2 | 3 | [12 empty] | 3003: svetlik?
| 1 | Vrátnice | 0.7791 | ok | C |  | východní, západní, severní fasáda | fasáda D =1,0 % | Praha 50°N | slabý (svislá průčelí: 1 - 2 %, světlíky: 2 - 4 %) | 500 lx | svislá průčelí / fasády | bez světlíku | pouze ruční (I) |  |  |  | 0 | 0.5 | 2 | 0 | 0.575 | 0 | 0.701 | 50 | 1 | 500 | f | 0 | f | 1 | 5001 | 50f | 50f0 | 0.47 | 3000: 0.47; 3001: 0.7791; 3003: 0
| 2 | Výrobní hala | 0.56 | ok | C |  | východní, západní, severní fasáda | fasáda D = 2,0 % | Praha 50°N | slabý (svislá průčelí: 1 - 2 %, světlíky: 2 - 4 %) | 300 lx | světlík (orientace horizontální) | horizontální (0°) | pouze ruční (I) |  |  |  | 0 | 0.66 | 2 | 0 | 0.679 | 0 | 0.64692 | 50 | 1 | 300 | h | 1 | h | 1 | 3001 | 50h | 50h1 | 0.88 | 3000: 0.5; 3001: 0.56; 3003: 0
| 3 | Přístavek kanceláře | 0.7791 | ok | C |  | východní, západní, severní fasáda | fasáda D = 0,5 % | Praha 50°N | slabý (svislá průčelí: 1 - 2 %, světlíky: 2 - 4 %) | 500 lx | svislá průčelí / fasády | bez světlíku | pouze ruční (I) |  |  |  | 0 | 0.36 | 2 | 0 | 0.484 | 0 | 0.74832 | 50 | 1 | 500 | f | 0 | f | 1 | 5001 | 50f | 50f0 | 0.47 | 3000: 0.47; 3001: 0.7791; 3003: 0
| 4 | Přístavek sprchy | 0.67 | ok | C |  | východní, západní, severní fasáda | fasáda D = 0,13 % | Praha 50°N | slabý (svislá průčelí: 1 - 2 %, světlíky: 2 - 4 %) | 300 lx | svislá průčelí / fasády | bez světlíku | pouze ruční (I) |  |  |  | 0 | 0.12 | 2 | 0 | 0.328 | 0 | 0.82944 | 50 | 1 | 300 | f | 0 | f | 1 | 3001 | 50f | 50f0 | 0.66 | 3000: 0.5; 3001: 0.67; 3003: 0
| 5 | Přístavek WC | 0.67 | ok | C |  | východní, západní, severní fasáda | fasáda D = 0,13 % | Praha 50°N | slabý (svislá průčelí: 1 - 2 %, světlíky: 2 - 4 %) | 300 lx | svislá průčelí / fasády | bez světlíku | pouze ruční (I) |  |  |  | 0 | 0.12 | 2 | 0 | 0.328 | 0 | 0.82944 | 50 | 1 | 300 | f | 0 | f | 1 | 3001 | 50f | 50f0 | 0.66 | 3000: 0.5; 3001: 0.67; 3003: 0
| 6 | Přístavek server | 1 | ok | C |  | východní, západní, severní fasáda | fasáda D = 0,13 % | Praha 50°N | žádný (svislá průčelí: 0 - 1 %, světlíky: 0 - 2 %) | 300 lx | svislá průčelí / fasády | bez světlíku | pouze ruční (I) |  |  |  | 0 | 0.12 | 2 | 0 | 0.328 | 0 | 0.82944 | 50 | 0 | 300 | f | 0 | f | 1 | 3000 | 50f | 50f0 | 0 | 3000: 0; 3001: 1; 3003: 0
| 7 | Přístavek jídelna | 0.571 | ok | C |  | východní, západní, severní fasáda | fasáda D = 0,13 % | Praha 50°N | střední (svislá průčelí: 2 - 3 %, světlíky: 4 - 7 %) | 300 lx | svislá průčelí / fasády | bez světlíku | pouze ruční (I) |  |  |  | 0 | 0.12 | 2 | 0 | 0.328 | 0 | 0.82944 | 50 | 2 | 300 | f | 0 | f | 1 | 3002 | 50f | 50f0 | 0.78 | 3000: 0.55; 3001: 0.571; 3003: 0
| 8 | Přístavek kuchyň | 0.67 | ok | C |  | východní, západní, severní fasáda | fasáda D = 0,13 % | Praha 50°N | slabý (svislá průčelí: 1 - 2 %, světlíky: 2 - 4 %) | 300 lx | svislá průčelí / fasády | bez světlíku | pouze ruční (I) |  |  |  | 0 | 0.12 | 2 | 0 | 0.328 | 0 | 0.82944 | 50 | 1 | 300 | f | 0 | f | 1 | 3001 | 50f | 50f0 | 0.66 | 3000: 0.5; 3001: 0.67; 3003: 0
| 9 | Přístavek údržba | 1 | ok | C |  | východní, západní, severní fasáda | světlík 2 % ≤ DSNA < 4 % | Praha 50°N | žádný (svislá průčelí: 0 - 1 %, světlíky: 0 - 2 %) | 300 lx | svislá průčelí / fasády | bez světlíku | pouze ruční (I) |  |  |  | 0 | 0.68 | 2 | 0 | 0.692 | 0 | 0.64016 | 50 | 0 | 300 | f | 0 | f | 1 | 3000 | 50f | 50f0 | 0 | 3000: 0; 3001: 1; 3003: 0
| 10 | Přístavek nářadí | 1 | ok | C |  | východní, západní, severní fasáda | světlík 4 % ≤ DSNA < 7 % | Praha 50°N | žádný (svislá průčelí: 0 - 1 %, světlíky: 0 - 2 %) | 300 lx | svislá průčelí / fasády | bez světlíku | pouze ruční (I) |  |  |  | 0 | 0.85 | 2 | 0 | 0.8025 | 0 | 0.5827 | 50 | 0 | 300 | f | 0 | f | 1 | 3000 | 50f | 50f0 | 0 | 3000: 0; 3001: 1; 3003: 0
| 11 | Přístavek kotelna | 1 | ok | C |  | východní, západní, severní fasáda | světlík 4 % ≤ DSNA < 7 % | Praha 50°N | žádný (svislá průčelí: 0 - 1 %, světlíky: 0 - 2 %) | 300 lx | svislá průčelí / fasády | bez světlíku | pouze ruční (I) |  |  |  | 0 | 0.85 | 2 | 0 | 0.8025 | 0 | 0.5827 | 50 | 0 | 300 | f | 0 | f | 1 | 3000 | 50f | 50f0 | 0 | 3000: 0; 3001: 1; 3003: 0
| 12 | nezadáno | 0 | nedef. zóna | B |  | východní, západní, severní fasáda | světlík 4 % ≤ DSNA < 7 % | Praha 50°N | střední (svislá průčelí: 2 - 3 %, světlíky: 4 - 7 %) | 500 lx | světlík (orientace severní) | sklon 30° | pouze ruční (I) |  |  |  | 0 | 0.85 | 2 | 0 | 0.8025 | 0 | 0.5827 | 50 | 2 | 500 | s | 30 | s | 1 | 5002 | 50s | 50s30 | 0.85 | 3000: 0.52; 3001: 0.558; 3003: 0
| 13 | nezadáno | 0 | nedef. zóna | B |  | východní, západní, severní fasáda | světlík 4 % ≤ DSNA < 7 % | Praha 50°N | střední (svislá průčelí: 2 - 3 %, světlíky: 4 - 7 %) | 500 lx | světlík (orientace severní) | sklon 30° | pouze ruční (I) |  |  |  | 0 | 0.85 | 2 | 0 | 0.8025 | 0 | 0.5827 | 50 | 2 | 500 | s | 30 | s | 1 | 5002 | 50s | 50s30 | 0.85 | 3000: 0.52; 3001: 0.558; 3003: 0
| 14 | nezadáno | 0 | nedef. zóna | B |  | východní, západní, severní fasáda | světlík 4 % ≤ DSNA < 7 % | Praha 50°N | střední (svislá průčelí: 2 - 3 %, světlíky: 4 - 7 %) | 500 lx | světlík (orientace severní) | sklon 30° | pouze ruční (I) |  |  |  | 0 | 0.85 | 2 | 0 | 0.8025 | 0 | 0.5827 | 50 | 2 | 500 | s | 30 | s | 1 | 5002 | 50s | 50s30 | 0.85 | 3000: 0.52; 3001: 0.558; 3003: 0
| 15 | nezadáno | 0 | nedef. zóna | B |  | východní, západní, severní fasáda | světlík 4 % ≤ DSNA < 7 % | Praha 50°N | střední (svislá průčelí: 2 - 3 %, světlíky: 4 - 7 %) | 500 lx | světlík (orientace severní) | sklon 30° | pouze ruční (I) |  |  |  | 0 | 0.85 | 2 | 0 | 0.8025 | 0 | 0.5827 | 50 | 2 | 500 | s | 30 | s | 1 | 5002 | 50s | 50s30 | 0.85 | 3000: 0.52; 3001: 0.558; 3003: 0
| 16 | nezadáno | 0 | nedef. zóna | B |  | východní, západní, severní fasáda | světlík 4 % ≤ DSNA < 7 % | Praha 50°N | střední (svislá průčelí: 2 - 3 %, světlíky: 4 - 7 %) | 500 lx | světlík (orientace severní) | sklon 30° | pouze ruční (I) |  |  |  | 0 | 0.85 | 2 | 0 | 0.8025 | 0 | 0.5827 | 50 | 2 | 500 | s | 30 | s | 1 | 5002 | 50s | 50s30 | 0.85 | 3000: 0.52; 3001: 0.558; 3003: 0
| 17 | nezadáno | 0 | nedef. zóna | B |  | východní, západní, severní fasáda | světlík 4 % ≤ DSNA < 7 % | Praha 50°N | střední (svislá průčelí: 2 - 3 %, světlíky: 4 - 7 %) | 500 lx | světlík (orientace severní) | sklon 30° | pouze ruční (I) |  |  |  | 0 | 0.85 | 2 | 0 | 0.8025 | 0 | 0.5827 | 50 | 2 | 500 | s | 30 | s | 1 | 5002 | 50s | 50s30 | 0.85 | 3000: 0.52; 3001: 0.558; 3003: 0
| 18 | nezadáno | 0 | nedef. zóna | B |  | východní, západní, severní fasáda | světlík 4 % ≤ DSNA < 7 % | Praha 50°N | střední (svislá průčelí: 2 - 3 %, světlíky: 4 - 7 %) | 500 lx | světlík (orientace severní) | sklon 30° | pouze ruční (I) |  |  |  | 0 | 0.85 | 2 | 0 | 0.8025 | 0 | 0.5827 | 50 | 2 | 500 | s | 30 | s | 1 | 5002 | 50s | 50s30 | 0.85 | 3000: 0.52; 3001: 0.558; 3003: 0
| 19 | nezadáno | 0 | nedef. zóna | B |  | východní, západní, severní fasáda | světlík 4 % ≤ DSNA < 7 % | Praha 50°N | střední (svislá průčelí: 2 - 3 %, světlíky: 4 - 7 %) | 500 lx | světlík (orientace severní) | sklon 30° | pouze ruční (I) |  |  |  | 0 | 0.85 | 2 | 0 | 0.8025 | 0 | 0.5827 | 50 | 2 | 500 | s | 30 | s | 1 | 5002 | 50s | 50s30 | 0.85 | 3000: 0.52; 3001: 0.558; 3003: 0
| 20 | nezadáno | 0 | nedef. zóna | B |  | východní, západní, severní fasáda | světlík 4 % ≤ DSNA < 7 % | Praha 50°N | střední (svislá průčelí: 2 - 3 %, světlíky: 4 - 7 %) | 500 lx | světlík (orientace severní) | sklon 30° | pouze ruční (I) |  |  |  | 0 | 0.85 | 2 | 0 | 0.8025 | 0 | 0.5827 | 50 | 2 | 500 | s | 30 | s | 1 | 5002 | 50s | 50s30 | 0.85 | 3000: 0.52; 3001: 0.558; 3003: 0
| 21 | nezadáno | 0 | nedef. zóna | B |  | východní, západní, severní fasáda | světlík 4 % ≤ DSNA < 7 % | Praha 50°N | střední (svislá průčelí: 2 - 3 %, světlíky: 4 - 7 %) | 500 lx | světlík (orientace severní) | sklon 30° | pouze ruční (I) |  |  |  | 0 | 0.85 | 2 | 0 | 0.8025 | 0 | 0.5827 | 50 | 2 | 500 | s | 30 | s | 1 | 5002 | 50s | 50s30 | 0.85 | 3000: 0.52; 3001: 0.558; 3003: 0
| 22 | nezadáno | 0 | nedef. zóna | B |  | východní, západní, severní fasáda | světlík 4 % ≤ DSNA < 7 % | Praha 50°N | střední (svislá průčelí: 2 - 3 %, světlíky: 4 - 7 %) | 500 lx | světlík (orientace severní) | sklon 30° | pouze ruční (I) |  |  |  | 0 | 0.85 | 2 | 0 | 0.8025 | 0 | 0.5827 | 50 | 2 | 500 | s | 30 | s | 1 | 5002 | 50s | 50s30 | 0.85 | 3000: 0.52; 3001: 0.558; 3003: 0
| 23 | nezadáno | 0 | nedef. zóna | B |  | východní, západní, severní fasáda | světlík 4 % ≤ DSNA < 7 % | Praha 50°N | střední (svislá průčelí: 2 - 3 %, světlíky: 4 - 7 %) | 500 lx | světlík (orientace severní) | sklon 30° | pouze ruční (I) |  |  |  | 0 | 0.85 | 2 | 0 | 0.8025 | 0 | 0.5827 | 50 | 2 | 500 | s | 30 | s | 1 | 5002 | 50s | 50s30 | 0.85 | 3000: 0.52; 3001: 0.558; 3003: 0
| 24 | nezadáno | 0 | nedef. zóna | B |  | východní, západní, severní fasáda | světlík 4 % ≤ DSNA < 7 % | Praha 50°N | střední (svislá průčelí: 2 - 3 %, světlíky: 4 - 7 %) | 500 lx | světlík (orientace severní) | sklon 30° | pouze ruční (I) |  |  |  | 0 | 0.85 | 2 | 0 | 0.8025 | 0 | 0.5827 | 50 | 2 | 500 | s | 30 | s | 1 | 5002 | 50s | 50s30 | 0.85 | 3000: 0.52; 3001: 0.558; 3003: 0
| 25 | nezadáno | 0 | nedef. zóna | B |  | východní, západní, severní fasáda | světlík 4 % ≤ DSNA < 7 % | Praha 50°N | střední (svislá průčelí: 2 - 3 %, světlíky: 4 - 7 %) | 500 lx | světlík (orientace severní) | sklon 30° | pouze ruční (I) |  |  |  | 0 | 0.85 | 2 | 0 | 0.8025 | 0 | 0.5827 | 50 | 2 | 500 | s | 30 | s | 1 | 5002 | 50s | 50s30 | 0.85 | 3000: 0.52; 3001: 0.558; 3003: 0
| 26 | nezadáno | 0 | nedef. zóna | B |  | východní, západní, severní fasáda | světlík 4 % ≤ DSNA < 7 % | Praha 50°N | střední (svislá průčelí: 2 - 3 %, světlíky: 4 - 7 %) | 500 lx | světlík (orientace severní) | sklon 30° | pouze ruční (I) |  |  |  | 0 | 0.85 | 2 | 0 | 0.8025 | 0 | 0.5827 | 50 | 2 | 500 | s | 30 | s | 1 | 5002 | 50s | 50s30 | 0.85 | 3000: 0.52; 3001: 0.558; 3003: 0
| 27 | nezadáno | 0 | nedef. zóna | B |  | východní, západní, severní fasáda | světlík 4 % ≤ DSNA < 7 % | Praha 50°N | střední (svislá průčelí: 2 - 3 %, světlíky: 4 - 7 %) | 500 lx | světlík (orientace severní) | sklon 30° | pouze ruční (I) |  |  |  | 0 | 0.85 | 2 | 0 | 0.8025 | 0 | 0.5827 | 50 | 2 | 500 | s | 30 | s | 1 | 5002 | 50s | 50s30 | 0.85 | 3000: 0.52; 3001: 0.558; 3003: 0
| 28 | nezadáno | 0 | nedef. zóna | B |  | východní, západní, severní fasáda | světlík 4 % ≤ DSNA < 7 % | Praha 50°N | střední (svislá průčelí: 2 - 3 %, světlíky: 4 - 7 %) | 500 lx | světlík (orientace severní) | sklon 30° | pouze ruční (I) |  |  |  | 0 | 0.85 | 2 | 0 | 0.8025 | 0 | 0.5827 | 50 | 2 | 500 | s | 30 | s | 1 | 5002 | 50s | 50s30 | 0.85 | 3000: 0.52; 3001: 0.558; 3003: 0
| 29 | nezadáno | 0 | nedef. zóna | B |  | východní, západní, severní fasáda | světlík 4 % ≤ DSNA < 7 % | Praha 50°N | střední (svislá průčelí: 2 - 3 %, světlíky: 4 - 7 %) | 500 lx | světlík (orientace severní) | sklon 30° | pouze ruční (I) |  |  |  | 0 | 0.85 | 2 | 0 | 0.8025 | 0 | 0.5827 | 50 | 2 | 500 | s | 30 | s | 1 | 5002 | 50s | 50s30 | 0.85 | 3000: 0.52; 3001: 0.558; 3003: 0
| 30 | nezadáno | 0 | nedef. zóna | B |  | východní, západní, severní fasáda | světlík 4 % ≤ DSNA < 7 % | Praha 50°N | střední (svislá průčelí: 2 - 3 %, světlíky: 4 - 7 %) | 500 lx | světlík (orientace severní) | sklon 30° | pouze ruční (I) |  |  |  | 0 | 0.85 | 2 | 0 | 0.8025 | 0 | 0.5827 | 50 | 2 | 500 | s | 30 | s | 1 | 5002 | 50s | 50s30 | 0.85 | 3000: 0.52; 3001: 0.558; 3003: 0
| 31 | nezadáno | 0 | nedef. zóna | B |  | východní, západní, severní fasáda | světlík 4 % ≤ DSNA < 7 % | Praha 50°N | střední (svislá průčelí: 2 - 3 %, světlíky: 4 - 7 %) | 500 lx | světlík (orientace severní) | sklon 30° | pouze ruční (I) |  |  |  | 0 | 0.85 | 2 | 0 | 0.8025 | 0 | 0.5827 | 50 | 2 | 500 | s | 30 | s | 1 | 5002 | 50s | 50s30 | 0.85 | 3000: 0.52; 3001: 0.558; 3003: 0
| 32 | nezadáno | 0 | nedef. zóna | B |  | východní, západní, severní fasáda | světlík 4 % ≤ DSNA < 7 % | Praha 50°N | střední (svislá průčelí: 2 - 3 %, světlíky: 4 - 7 %) | 500 lx | světlík (orientace severní) | sklon 30° | pouze ruční (I) |  |  |  | 0 | 0.85 | 2 | 0 | 0.8025 | 0 | 0.5827 | 50 | 2 | 500 | s | 30 | s | 1 | 5002 | 50s | 50s30 | 0.85 | 3000: 0.52; 3001: 0.558; 3003: 0
| 33 | nezadáno | 0 | nedef. zóna | B |  | východní, západní, severní fasáda | světlík 4 % ≤ DSNA < 7 % | Praha 50°N | střední (svislá průčelí: 2 - 3 %, světlíky: 4 - 7 %) | 500 lx | světlík (orientace severní) | sklon 30° | pouze ruční (I) |  |  |  | 0 | 0.85 | 2 | 0 | 0.8025 | 0 | 0.5827 | 50 | 2 | 500 | s | 30 | s | 1 | 5002 | 50s | 50s30 | 0.85 | 3000: 0.52; 3001: 0.558; 3003: 0
| 34 | nezadáno | 0 | nedef. zóna | B |  | východní, západní, severní fasáda | světlík 4 % ≤ DSNA < 7 % | Praha 50°N | střední (svislá průčelí: 2 - 3 %, světlíky: 4 - 7 %) | 500 lx | světlík (orientace severní) | sklon 30° | pouze ruční (I) |  |  |  | 0 | 0.85 | 2 | 0 | 0.8025 | 0 | 0.5827 | 50 | 2 | 500 | s | 30 | s | 1 | 5002 | 50s | 50s30 | 0.85 | 3000: 0.52; 3001: 0.558; 3003: 0
| 35 | nezadáno | 0 | nedef. zóna | B |  | východní, západní, severní fasáda | světlík 4 % ≤ DSNA < 7 % | Praha 50°N | střední (svislá průčelí: 2 - 3 %, světlíky: 4 - 7 %) | 500 lx | světlík (orientace severní) | sklon 30° | pouze ruční (I) |  |  |  | 0 | 0.85 | 2 | 0 | 0.8025 | 0 | 0.5827 | 50 | 2 | 500 | s | 30 | s | 1 | 5002 | 50s | 50s30 | 0.85 | 3000: 0.52; 3001: 0.558; 3003: 0
| 36 | nezadáno | 0 | nedef. zóna | B |  | východní, západní, severní fasáda | světlík 4 % ≤ DSNA < 7 % | Praha 50°N | střední (svislá průčelí: 2 - 3 %, světlíky: 4 - 7 %) | 500 lx | světlík (orientace severní) | sklon 30° | pouze ruční (I) |  |  |  | 0 | 0.85 | 2 | 0 | 0.8025 | 0 | 0.5827 | 50 | 2 | 500 | s | 30 | s | 1 | 5002 | 50s | 50s30 | 0.85 | 3000: 0.52; 3001: 0.558; 3003: 0
| 37 | nezadáno | 0 | nedef. zóna | B |  | východní, západní, severní fasáda | světlík 4 % ≤ DSNA < 7 % | Praha 50°N | střední (svislá průčelí: 2 - 3 %, světlíky: 4 - 7 %) | 500 lx | světlík (orientace severní) | sklon 30° | pouze ruční (I) |  |  |  | 0 | 0.85 | 2 | 0 | 0.8025 | 0 | 0.5827 | 50 | 2 | 500 | s | 30 | s | 1 | 5002 | 50s | 50s30 | 0.85 | 3000: 0.52; 3001: 0.558; 3003: 0
| 38 | nezadáno | 0 | nedef. zóna | B |  | východní, západní, severní fasáda | světlík 4 % ≤ DSNA < 7 % | Praha 50°N | střední (svislá průčelí: 2 - 3 %, světlíky: 4 - 7 %) | 500 lx | světlík (orientace severní) | sklon 30° | pouze ruční (I) |  |  |  | 0 | 0.85 | 2 | 0 | 0.8025 | 0 | 0.5827 | 50 | 2 | 500 | s | 30 | s | 1 | 5002 | 50s | 50s30 | 0.85 | 3000: 0.52; 3001: 0.558; 3003: 0
| 39 | nezadáno | 0 | nedef. zóna | B |  | východní, západní, severní fasáda | světlík 4 % ≤ DSNA < 7 % | Praha 50°N | střední (svislá průčelí: 2 - 3 %, světlíky: 4 - 7 %) | 500 lx | světlík (orientace severní) | sklon 30° | pouze ruční (I) |  |  |  | 0 | 0.85 | 2 | 0 | 0.8025 | 0 | 0.5827 | 50 | 2 | 500 | s | 30 | s | 1 | 5002 | 50s | 50s30 | 0.85 | 3000: 0.52; 3001: 0.558; 3003: 0
| 40 | nezadáno | 0 | nedef. zóna | B |  | východní, západní, severní fasáda | světlík 4 % ≤ DSNA < 7 % | Praha 50°N | střední (svislá průčelí: 2 - 3 %, světlíky: 4 - 7 %) | 500 lx | světlík (orientace severní) | sklon 30° | pouze ruční (I) |  |  |  | 0 | 0.85 | 2 | 0 | 0.8025 | 0 | 0.5827 | 50 | 2 | 500 | s | 30 | s | 1 | 5002 | 50s | 50s30 | 0.85 | 3000: 0.52; 3001: 0.558; 3003: 0
| 41 | nezadáno | 0 | nedef. zóna | B |  | východní, západní, severní fasáda | světlík 4 % ≤ DSNA < 7 % | Praha 50°N | střední (svislá průčelí: 2 - 3 %, světlíky: 4 - 7 %) | 500 lx | světlík (orientace severní) | sklon 30° | pouze ruční (I) |  |  |  | 0 | 0.85 | 2 | 0 | 0.8025 | 0 | 0.5827 | 50 | 2 | 500 | s | 30 | s | 1 | 5002 | 50s | 50s30 | 0.85 | 3000: 0.52; 3001: 0.558; 3003: 0
| 42 | nezadáno | 0 | nedef. zóna | B |  | východní, západní, severní fasáda | světlík 4 % ≤ DSNA < 7 % | Praha 50°N | střední (svislá průčelí: 2 - 3 %, světlíky: 4 - 7 %) | 500 lx | světlík (orientace severní) | sklon 30° | pouze ruční (I) |  |  |  | 0 | 0.85 | 2 | 0 | 0.8025 | 0 | 0.5827 | 50 | 2 | 500 | s | 30 | s | 1 | 5002 | 50s | 50s30 | 0.85 | 3000: 0.52; 3001: 0.558; 3003: 0
| 43 | nezadáno | 0 | nedef. zóna | B |  | východní, západní, severní fasáda | světlík 4 % ≤ DSNA < 7 % | Praha 50°N | střední (svislá průčelí: 2 - 3 %, světlíky: 4 - 7 %) | 500 lx | světlík (orientace severní) | sklon 30° | pouze ruční (I) |  |  |  | 0 | 0.85 | 2 | 0 | 0.8025 | 0 | 0.5827 | 50 | 2 | 500 | s | 30 | s | 1 | 5002 | 50s | 50s30 | 0.85 | 3000: 0.52; 3001: 0.558; 3003: 0
| 44 | nezadáno | 0 | nedef. zóna | B |  | východní, západní, severní fasáda | světlík 4 % ≤ DSNA < 7 % | Praha 50°N | střední (svislá průčelí: 2 - 3 %, světlíky: 4 - 7 %) | 500 lx | světlík (orientace severní) | sklon 30° | pouze ruční (I) |  |  |  | 0 | 0.85 | 2 | 0 | 0.8025 | 0 | 0.5827 | 50 | 2 | 500 | s | 30 | s | 1 | 5002 | 50s | 50s30 | 0.85 | 3000: 0.52; 3001: 0.558; 3003: 0
| 45 | nezadáno | 0 | nedef. zóna | B |  | východní, západní, severní fasáda | světlík 4 % ≤ DSNA < 7 % | Praha 50°N | střední (svislá průčelí: 2 - 3 %, světlíky: 4 - 7 %) | 500 lx | světlík (orientace severní) | sklon 30° | pouze ruční (I) |  |  |  | 0 | 0.85 | 2 | 0 | 0.8025 | 0 | 0.5827 | 50 | 2 | 500 | s | 30 | s | 1 | 5002 | 50s | 50s30 | 0.85 | 3000: 0.52; 3001: 0.558; 3003: 0
| 46 | nezadáno | 0 | nedef. zóna | B |  | východní, západní, severní fasáda | světlík 4 % ≤ DSNA < 7 % | Praha 50°N | střední (svislá průčelí: 2 - 3 %, světlíky: 4 - 7 %) | 500 lx | světlík (orientace severní) | sklon 30° | pouze ruční (I) |  |  |  | 0 | 0.85 | 2 | 0 | 0.8025 | 0 | 0.5827 | 50 | 2 | 500 | s | 30 | s | 1 | 5002 | 50s | 50s30 | 0.85 | 3000: 0.52; 3001: 0.558; 3003: 0
| 47 | nezadáno | 0 | nedef. zóna | B |  | východní, západní, severní fasáda | světlík 4 % ≤ DSNA < 7 % | Praha 50°N | střední (svislá průčelí: 2 - 3 %, světlíky: 4 - 7 %) | 500 lx | světlík (orientace severní) | sklon 30° | pouze ruční (I) |  |  |  | 0 | 0.85 | 2 | 0 | 0.8025 | 0 | 0.5827 | 50 | 2 | 500 | s | 30 | s | 1 | 5002 | 50s | 50s30 | 0.85 | 3000: 0.52; 3001: 0.558; 3003: 0
| 48 | nezadáno | 0 | nedef. zóna | B |  | východní, západní, severní fasáda | světlík 4 % ≤ DSNA < 7 % | Praha 50°N | střední (svislá průčelí: 2 - 3 %, světlíky: 4 - 7 %) | 500 lx | světlík (orientace severní) | sklon 30° | pouze ruční (I) |  |  |  | 0 | 0.85 | 2 | 0 | 0.8025 | 0 | 0.5827 | 50 | 2 | 500 | s | 30 | s | 1 | 5002 | 50s | 50s30 | 0.85 | 3000: 0.52; 3001: 0.558; 3003: 0
| 49 | nezadáno | 0 | nedef. zóna | B |  | východní, západní, severní fasáda | světlík 4 % ≤ DSNA < 7 % | Praha 50°N | střední (svislá průčelí: 2 - 3 %, světlíky: 4 - 7 %) | 500 lx | světlík (orientace severní) | sklon 30° | pouze ruční (I) |  |  |  | 0 | 0.85 | 2 | 0 | 0.8025 | 0 | 0.5827 | 50 | 2 | 500 | s | 30 | s | 1 | 5002 | 50s | 50s30 | 0.85 | 3000: 0.52; 3001: 0.558; 3003: 0
| 50 | nezadáno | 0 | nedef. zóna | B |  | východní, západní, severní fasáda | světlík 4 % ≤ DSNA < 7 % | Praha 50°N | střední (svislá průčelí: 2 - 3 %, světlíky: 4 - 7 %) | 500 lx | světlík (orientace severní) | sklon 30° | pouze ruční (I) |  |  |  | 0 | 0.85 | 2 | 0 | 0.8025 | 0 | 0.5827 | 50 | 2 | 500 | s | 30 | s | 1 | 5002 | 50s | 50s30 | 0.85 | 3000: 0.52; 3001: 0.558; 3003: 0
[17 empty] | 3000 | 3001 | 3002 | 3003 | 5000 | 5001 | 5002 | 5003 | 7500 | 7501 | 7502 | 7503
[16 empty] | 50f0 | 0 | 0.66 | 0.78 | 0.85 | 0 | 0.47 | 0.66 | 0.77 | 0 | 0.33 | 0.52 | 0.68
[16 empty] | 49f0 | 0 | 0.67 | 0.79 | 0.86 | 0 | 0.48 | 0.67 | 0.78 | 0 | 0.34 | 0.53 | 0.69
[15 empty] | 50 | 50h1 | 0 | 0.88 | 0.95 | 0.97 | 0 | 0.78 | 0.89 | 0.94 | 0 | 0.66 | 0.82 | 0.9
[16 empty] | 50h30 | 0 | 0.88 | 0.95 | 0.97 | 0 | 0.78 | 0.89 | 0.94 | 0 | 0.66 | 0.82 | 0.9
[16 empty] | 50h45 | 0 | 0.88 | 0.95 | 0.97 | 0 | 0.78 | 0.89 | 0.94 | 0 | 0.66 | 0.82 | 0.9
[16 empty] | 50h60 | 0 | 0.88 | 0.95 | 0.97 | 0 | 0.78 | 0.89 | 0.94 | 0 | 0.66 | 0.82 | 0.9
[16 empty] | 50h90 | 0 | 0.88 | 0.95 | 0.97 | 0 | 0.78 | 0.89 | 0.94 | 0 | 0.66 | 0.82 | 0.9
[15 empty] | h | 50j1 | 0 | 0.88 | 0.95 | 0.97 | 0 | 0.78 | 0.89 | 0.94 | 0 | 0.66 | 0.82 | 0.9
[16 empty] | 50v1 | 0 | 0.88 | 0.95 | 0.97 | 0 | 0.78 | 0.89 | 0.94 | 0 | 0.66 | 0.82 | 0.9
[16 empty] | 50s1 | 0 | 0.88 | 0.95 | 0.97 | 0 | 0.78 | 0.89 | 0.94 | 0 | 0.66 | 0.82 | 0.9
[16 empty] | 50j30 | 0 | 0.85 | 0.94 | 0.96 | 0 | 0.73 | 0.87 | 0.93 | 0 | 0.62 | 0.79 | 0.88
[16 empty] | 50j45 | 0 | 0.81 | 0.91 | 0.95 | 0 | 0.68 | 0.83 | 0.91 | 0 | 0.57 | 0.74 | 0.84
[16 empty] | 50j60 | 0 | 0.75 | 0.88 | 0.93 | 0 | 0.61 | 0.77 | 0.86 | 0 | 0.51 | 0.67 | 0.78
[16 empty] | 50j90 | 0 | 0.56 | 0.72 | 0.83 | 0 | 0.44 | 0.59 | 0.7 | 0 | 0.35 | 0.49 | 0.6
[16 empty] | 50v30 | 0 | 0.84 | 0.93 | 0.96 | 0 | 0.71 | 0.86 | 0.93 | 0 | 0.58 | 0.77 | 0.87
[16 empty] | 50v45 | 0 | 0.78 | 0.91 | 0.95 | 0 | 0.63 | 0.81 | 0.9 | 0 | 0.5 | 0.7 | 0.82
[16 empty] | 50v60 | 0 | 0.7 | 0.87 | 0.93 | 0 | 0.53 | 0.74 | 0.85 | 0 | 0.41 | 0.6 | 0.75
[16 empty] | 50v90 | 0 | 0.46 | 0.67 | 0.81 | 0 | 0.33 | 0.5 | 0.65 | 0 | 0.24 | 0.38 | 0.51
[16 empty] | 50s30 | 0 | 0.82 | 0.93 | 0.95 | 0 | 0.69 | 0.85 | 0.92 | 0 | 0.55 | 0.75 | 0.86
[16 empty] | 50s45 | 0 | 0.76 | 0.9 | 0.95 | 0 | 0.59 | 0.8 | 0.89 | 0 | 0.45 | 0.67 | 0.81
[16 empty] | 50s60 | 0 | 0.66 | 0.85 | 0.92 | 0 | 0.45 | 0.71 | 0.83 | 0 | 0.31 | 0.54 | 0.72
[16 empty] | 50s90 | 0 | 0.38 | 0.63 | 0.78 | 0 | 0.23 | 0.41 | 0.6 | 0 | 0.15 | 0.28 | 0.42
[15 empty] | 49 | 49h1 | 0 | 0.83 | 0.92 | 0.94 | 0 | 0.78 | 0.87 | 0.92 | 0 | 0.69 | 0.81 | 0.87
[16 empty] | 49h30 | 0 | 0.83 | 0.92 | 0.94 | 0 | 0.78 | 0.87 | 0.92 | 0 | 0.69 | 0.81 | 0.87
[16 empty] | 49h45 | 0 | 0.83 | 0.92 | 0.94 | 0 | 0.78 | 0.87 | 0.92 | 0 | 0.69 | 0.81 | 0.87
[16 empty] | 49h60 | 0 | 0.83 | 0.92 | 0.94 | 0 | 0.78 | 0.87 | 0.92 | 0 | 0.69 | 0.81 | 0.87
[16 empty] | 49h90 | 0 | 0.83 | 0.92 | 0.94 | 0 | 0.78 | 0.87 | 0.92 | 0 | 0.69 | 0.81 | 0.87
[16 empty] | 49j1 | 0 | 0.83 | 0.92 | 0.94 | 0 | 0.78 | 0.87 | 0.92 | 0 | 0.69 | 0.81 | 0.87
[16 empty] | 49v1 | 0 | 0.83 | 0.92 | 0.94 | 0 | 0.78 | 0.87 | 0.92 | 0 | 0.69 | 0.81 | 0.87
[16 empty] | 49s1 | 0 | 0.83 | 0.92 | 0.94 | 0 | 0.78 | 0.87 | 0.92 | 0 | 0.69 | 0.81 | 0.87
[16 empty] | 49j30 | 0 | 0.82 | 0.92 | 0.94 | 0 | 0.77 | 0.86 | 0.91 | 0 | 0.69 | 0.8 | 0.87
[16 empty] | 49j45 | 0 | 0.81 | 0.91 | 0.94 | 0 | 0.75 | 0.85 | 0.9 | 0 | 0.66 | 0.79 | 0.85
[16 empty] | 49j60 | 0 | 0.79 | 0.89 | 0.93 | 0 | 0.73 | 0.83 | 0.89 | 0 | 0.63 | 0.76 | 0.83
[16 empty] | 49j90 | 0 | 0.72 | 0.85 | 0.9 | 0 | 0.65 | 0.77 | 0.84 | 0 | 0.55 | 0.69 | 0.78
[16 empty] | 49v30 | 0 | 0.81 | 0.91 | 0.94 | 0 | 0.74 | 0.85 | 0.91 | 0 | 0.6 | 0.76 | 0.85
[16 empty] | 49v45 | 0 | 0.77 | 0.9 | 0.94 | 0 | 0.7 | 0.83 | 0.89 | 0 | 0.54 | 0.72 | 0.82
[16 empty] | 49v60 | 0 | 0.74 | 0.89 | 0.93 | 0 | 0.65 | 0.8 | 0.88 | 0 | 0.44 | 0.66 | 0.79
[16 empty] | 49v90 | 0 | 0.65 | 0.84 | 0.9 | 0 | 0.54 | 0.72 | 0.82 | 0 | 0.3 | 0.53 | 0.7
[16 empty] | 49s30 | 0 | 0.83 | 0.91 | 0.94 | 0 | 0.72 | 0.84 | 0.9 | 0 | 0.6 | 0.76 | 0.85
[16 empty] | 49s45 | 0 | 0.8 | 0.9 | 0.94 | 0 | 0.66 | 0.82 | 0.89 | 0 | 0.54 | 0.72 | 0.82
[16 empty] | 49s60 | 0 | 0.76 | 0.88 | 0.93 | 0 | 0.59 | 0.78 | 0.87 | 0 | 0.44 | 0.66 | 0.79
[16 empty] | 49s90 | 0 | 0.66 | 0.82 | 0.89 | 0 | 0.45 | 0.69 | 0.81 | 0 | 0.3 | 0.53 | 0.7
49f1 | bar: 3000 to 7500
50f1 | bar: 3000 to 7500
49f30 | bar: 3000 to 7500
50f30 | bar: 3000 to 7500
49f45 | bar: 3000 to 7500
50f45 | bar: 3000 to 7500
49f60 | bar: 3000 to 7500
50f60 | bar: 3000 to 7500
49f90 | bar: 3000 to 7500
50f90 | bar: 3000 to 7500
Note on O19: Poznámka: I - ruční ovládání II - auto zapínání/vypínání dle denního osvětlení III - auto postupné zapínání/vypínání dle denního osv. IV - auto vypínání dle denního osv, manuální zapínání V - auto stmívání, bez vypnutí, automatické zapnutí VI - auto stmívání, s auto vypínáním, automatické zapnutí VII - auto stmívání, bez vypnutí, manuální zapnutí VIII - auto stmívání, s auto vypínáním, manuální zapnutí

## FC
7 | Činitel konstantní osvětlenosti FC |  |  |  | W = {(P × Fc) × FO × [(tD × FD) + tN]} + {(Ppc × 8760) + (Pem × te)}
[11 empty] | bez systému | 1 |  | A |  | neznámá | 0
| Definice: | Činitel konstantní osvětlenosti FC zohledňuje ve výpočtu energetické náročnosti soustavy, které mají funkci konstantního světelného toku. | [8 empty] | se systémem | -1 |  | B |  | dle zadání | 1
Jedná se o takové soustavy, které samy vyrovnávají postupný úbytek světelného toku (nesouvisí s denním osvětlením).
Pokud takový systém není nainstalován, je činitel roven 1.
| Instrukce: | Zadejte pro každou zónu způsob zadání činitele FC (A nebo B) a poté pro každou zónu zadání volby A nebo B:
A = zadejte ručně činitel FC nebo nechte prázdné
B = zadejte pro každou zónu, zda je přítomen systém konstantní osvětlenosti či systém konstantního světelného toku,
pokud přítomen je, pak zadejte udržovací činitel (MF) a hodnotu účinnosti řízení FCC (případně zadejte "neznámá").
| Příklad: | A = pro kancelář zadejte způsob zadání A a např. 0,9 do pole manuální zadání
B = nebo způsob zadání B a "bez systému".
| Tip: | FC je v intervalu 0 až 1, kde 1 znamená žádné snížení příkonu kvůli systému konstantního světelného toku (není přítomen) a hodnoty menší než 1 znamenají snížení celkového příkonu.
Systém konstantního světelného toku není příliš častý a lze se s ním setkat zejména u novějších LED soustav či v pokročilých osvětlovacích soustavách.
|  |  | Ve výpočtu: |  | zadejte | A = manuální | B = podrobný výpočet
|  |  | FC |  | způsob | FC (-) | systém konstantní osvětlenosti | udržovací činitel MF | účinnost řízení FCC |  |  | B
|  | Název zóny | (-) | stav: | zadání: | zadejte: | vyberte: | zadejte: | vyberte: | zadejte: | A | systém | ucinnost | mf | fcc | fc | fc final
| 1 | Vrátnice | 1 | ok | B |  | bez systému |  | neznámá |  | 0 | 1 | 0 | -1 | -1 | 0 | 1
| 2 | Výrobní hala | 1 | ok | B |  | bez systému |  | neznámá |  | 0 | 1 | 0 | -1 | -1 | 0 | 1
| 3 | Přístavek kanceláře | 1 | ok | B |  | bez systému |  | neznámá |  | 0 | 1 | 0 | -1 | -1 | 0 | 1
| 4 | Přístavek sprchy | 1 | ok | B |  | bez systému |  | neznámá |  | 0 | 1 | 0 | -1 | -1 | 0 | 1
| 5 | Přístavek WC | 1 | ok | B |  | bez systému |  | neznámá |  | 0 | 1 | 0 | -1 | -1 | 0 | 1
| 6 | Přístavek server | 1 | ok | B |  | bez systému |  | neznámá |  | 0 | 1 | 0 | -1 | -1 | 0 | 1
| 7 | Přístavek jídelna | 1 | ok | B |  | bez systému |  | neznámá |  | 0 | 1 | 0 | -1 | -1 | 0 | 1
| 8 | Přístavek kuchyň | 1 | ok | B |  | bez systému |  | neznámá |  | 0 | 1 | 0 | -1 | -1 | 0 | 1
| 9 | Přístavek údržba | 1 | ok | B |  | bez systému |  | neznámá |  | 0 | 1 | 0 | -1 | -1 | 0 | 1
| 10 | Přístavek nářadí | 1 | ok | B |  | bez systému |  | neznámá |  | 0 | 1 | 0 | -1 | -1 | 0 | 1
| 11 | Přístavek kotelna | 1 | ok | B |  | bez systému |  | neznámá |  | 0 | 1 | 0 | -1 | -1 | 0 | 1
| 12 | nezadáno | 0 | nedef. zóna | B |  | bez systému |  | neznámá |  | 0 | 1 | 0 | -1 | -1 | 0 | 1
| 13 | nezadáno | 0 | nedef. zóna | B |  | bez systému |  | neznámá |  | 0 | 1 | 0 | -1 | -1 | 0 | 1
| 14 | nezadáno | 0 | nedef. zóna | B |  | bez systému |  | neznámá |  | 0 | 1 | 0 | -1 | -1 | 0 | 1
| 15 | nezadáno | 0 | nedef. zóna | B |  | bez systému |  | neznámá |  | 0 | 1 | 0 | -1 | -1 | 0 | 1
| 16 | nezadáno | 0 | nedef. zóna | B |  | bez systému |  | neznámá |  | 0 | 1 | 0 | -1 | -1 | 0 | 1
| 17 | nezadáno | 0 | nedef. zóna | B |  | bez systému |  | neznámá |  | 0 | 1 | 0 | -1 | -1 | 0 | 1
| 18 | nezadáno | 0 | nedef. zóna | B |  | bez systému |  | neznámá |  | 0 | 1 | 0 | -1 | -1 | 0 | 1
| 19 | nezadáno | 0 | nedef. zóna | B |  | bez systému |  | neznámá |  | 0 | 1 | 0 | -1 | -1 | 0 | 1
| 20 | nezadáno | 0 | nedef. zóna | B |  | bez systému |  | neznámá |  | 0 | 1 | 0 | -1 | -1 | 0 | 1
| 21 | nezadáno | 0 | nedef. zóna | B |  | bez systému |  | neznámá |  | 0 | 1 | 0 | -1 | -1 | 0 | 1
| 22 | nezadáno | 0 | nedef. zóna | B |  | bez systému |  | neznámá |  | 0 | 1 | 0 | -1 | -1 | 0 | 1
| 23 | nezadáno | 0 | nedef. zóna | B |  | bez systému |  | neznámá |  | 0 | 1 | 0 | -1 | -1 | 0 | 1
| 24 | nezadáno | 0 | nedef. zóna | B |  | bez systému |  | neznámá |  | 0 | 1 | 0 | -1 | -1 | 0 | 1
| 25 | nezadáno | 0 | nedef. zóna | B |  | bez systému |  | neznámá |  | 0 | 1 | 0 | -1 | -1 | 0 | 1
| 26 | nezadáno | 0 | nedef. zóna | B |  | bez systému |  | neznámá |  | 0 | 1 | 0 | -1 | -1 | 0 | 1
| 27 | nezadáno | 0 | nedef. zóna | B |  | bez systému |  | neznámá |  | 0 | 1 | 0 | -1 | -1 | 0 | 1
| 28 | nezadáno | 0 | nedef. zóna | B |  | bez systému |  | neznámá |  | 0 | 1 | 0 | -1 | -1 | 0 | 1
| 29 | nezadáno | 0 | nedef. zóna | B |  | bez systému |  | neznámá |  | 0 | 1 | 0 | -1 | -1 | 0 | 1
| 30 | nezadáno | 0 | nedef. zóna | B |  | bez systému |  | neznámá |  | 0 | 1 | 0 | -1 | -1 | 0 | 1
| 31 | nezadáno | 0 | nedef. zóna | B |  | bez systému |  | neznámá |  | 0 | 1 | 0 | -1 | -1 | 0 | 1
| 32 | nezadáno | 0 | nedef. zóna | B |  | bez systému |  | neznámá |  | 0 | 1 | 0 | -1 | -1 | 0 | 1
| 33 | nezadáno | 0 | nedef. zóna | B |  | bez systému |  | neznámá |  | 0 | 1 | 0 | -1 | -1 | 0 | 1
| 34 | nezadáno | 0 | nedef. zóna | B |  | bez systému |  | neznámá |  | 0 | 1 | 0 | -1 | -1 | 0 | 1
| 35 | nezadáno | 0 | nedef. zóna | B |  | bez systému |  | neznámá |  | 0 | 1 | 0 | -1 | -1 | 0 | 1
| 36 | nezadáno | 0 | nedef. zóna | B |  | bez systému |  | neznámá |  | 0 | 1 | 0 | -1 | -1 | 0 | 1
| 37 | nezadáno | 0 | nedef. zóna | B |  | bez systému |  | neznámá |  | 0 | 1 | 0 | -1 | -1 | 0 | 1
| 38 | nezadáno | 0 | nedef. zóna | B |  | bez systému |  | neznámá |  | 0 | 1 | 0 | -1 | -1 | 0 | 1
| 39 | nezadáno | 0 | nedef. zóna | B |  | bez systému |  | neznámá |  | 0 | 1 | 0 | -1 | -1 | 0 | 1
| 40 | nezadáno | 0 | nedef. zóna | B |  | bez systému |  | neznámá |  | 0 | 1 | 0 | -1 | -1 | 0 | 1
| 41 | nezadáno | 0 | nedef. zóna | B |  | bez systému |  | neznámá |  | 0 | 1 | 0 | -1 | -1 | 0 | 1
| 42 | nezadáno | 0 | nedef. zóna | B |  | bez systému |  | neznámá |  | 0 | 1 | 0 | -1 | -1 | 0 | 1
| 43 | nezadáno | 0 | nedef. zóna | B |  | bez systému |  | neznámá |  | 0 | 1 | 0 | -1 | -1 | 0 | 1
| 44 | nezadáno | 0 | nedef. zóna | B |  | bez systému |  | neznámá |  | 0 | 1 | 0 | -1 | -1 | 0 | 1
| 45 | nezadáno | 0 | nedef. zóna | B |  | bez systému |  | neznámá |  | 0 | 1 | 0 | -1 | -1 | 0 | 1
| 46 | nezadáno | 0 | nedef. zóna | B |  | bez systému |  | neznámá |  | 0 | 1 | 0 | -1 | -1 | 0 | 1
| 47 | nezadáno | 0 | nedef. zóna | B |  | bez systému |  | neznámá |  | 0 | 1 | 0 | -1 | -1 | 0 | 1
| 48 | nezadáno | 0 | nedef. zóna | B |  | bez systému |  | neznámá |  | 0 | 1 | 0 | -1 | -1 | 0 | 1
| 49 | nezadáno | 0 | nedef. zóna | B |  | bez systému |  | neznámá |  | 0 | 1 | 0 | -1 | -1 | 0 | 1
| 50 | nezadáno | 0 | nedef. zóna | B |  | bez systému |  | neznámá |  | 0 | 1 | 0 | -1 | -1 | 0 | 1

## vysledky
8 | Výsledky |  |  |  | W = {(P × Fc) × FO × [(tD × FD) + tN]} + {(Ppc × 8760) + (Pem × te)} | [5 empty] | LENI = W / A
| Definice: | V tabulce jsou výsledky celkové (W) a měrné (LENI) spotřeby pro jednotlivé zóny i výsledky dohromady na řádku 70.
| Instrukce: | Sloupec stav (sloupec D) ukazuje stav u jednotlivých zón. Pakliže je v zadání chyba, je ve stavu ukázáno, kde je třeba chybu opravit.
| Tip: | Příklady hodnot měrných spotřeb uvádí list "priklady".
Celkovou spotřebu W uvádí sloupce Q (kWh), R (MWh) a S (GJ).
Měrnou spotřebu LENI uvádí sloupec X (kWh/m2rok).
|  |  |  | Plocha | Doba využití |  | Příkony | Měrný | Příkon | Doba | Příkon | Roční spotřeby | [6 empty] | Měrné spotřeby
|  |  |  | zóny | denní | noční | svítidel | příkon | nouz. osv. | nabíjení NO | řízení | svítidel | NO | řízení | NO+říz. | celková | celková | celková | svítidel | nouzové | řízení | nouz.+říz. | celková
|  |  |  | A | tD | tN | P | P/A | Pem | te | Ppc | WL | Wem | Wpc | WP | W | W | W | wL | wem | wpc | wp | LENI
|  | Název zóny | stav: | (m2) | (h) | (h) | (kW) | (W/m2) | (W) | (h) | (W) | (kWh/r) | (kWh/r) | (kWh/r) | (kWh/r) | (kWh/r) | (MWh/r) | (GJ/r) | (kWh/m2·rok) | (kWh/m2·rok) | (kWh/m2·rok) | (kWh/m2·rok) | (kWh/m2·rok) |  | doba | prikon | nouzove | fo | fd | fc
| 1 | Vrátnice | ok | 20 | 2250 | 250 | 0.4176 | 20.88 | 2.2831 | 8760 | 0 | 836.4424 | 20 | 0 | 20 | 856.4424 | 0.85644 | 3.0832 | 41.8221 | 1 | 0 | 1 | 42.8221 | 2.2831 | 1 | 1 | 1 | 1 | 1 | 1
| 2 | Výrobní hala | ok | 160 | 2500 | 1500 | 4.8 | 30 | 18.2648 | 8760 | 0 | 13920 | 160 | 0 | 160 | 14080 | 14.08 | 50.688 | 87 | 1 | 0 | 1 | 88 | 18.2648 | 1 | 1 | 1 | 1 | 1 | 1
| 3 | Přístavek kanceláře | ok | 35 | 2250 | 250 | 0.656 | 18.7429 | 3.9954 | 8760 | 0 | 1182.5564 | 35 | 0 | 35 | 1217.5564 | 1.2176 | 4.3832 | 33.7873 | 1 | 0 | 1 | 34.7873 | 3.9954 | 1 | 1 | 1 | 1 | 1 | 1
| 4 | Přístavek sprchy | ok | 15 | 2500 | 1500 | 0.1728 | 11.52 | 1.7123 | 8760 | 0 | 164.592 | 15 | 0 | 15 | 179.592 | 0.17959 | 0.64653 | 10.9728 | 1 | 0 | 1 | 11.9728 | 1.7123 | 1 | 1 | 1 | 1 | 1 | 1
| 5 | Přístavek WC | ok | 16 | 2500 | 1500 | 0.24 | 15 | 1.8265 | 8760 | 0 | 228.6 | 16 | 0 | 16 | 244.6 | 0.2446 | 0.88056 | 14.2875 | 1 | 0 | 1 | 15.2875 | 1.8265 | 1 | 1 | 1 | 1 | 1 | 1
| 6 | Přístavek server | ok | 8 | 2500 | 1500 | 0.0432 | 5.4 | 0.91324 | 8760 | 0 | 10.368 | 8 | 0 | 8 | 18.368 | 0.018368 | 0.066125 | 1.296 | 1 | 0 | 1 | 2.296 | 0.91324 | 1 | 1 | 1 | 1 | 1 | 1
| 7 | Přístavek jídelna | ok | 50 | 2500 | 1500 | 0.8352 | 16.704 | 5.7078 | 8760 | 0 | 733.5144 | 50 | 0 | 50 | 783.5144 | 0.78351 | 2.8207 | 14.6703 | 1 | 0 | 1 | 15.6703 | 5.7078 | 1 | 1 | 1 | 1 | 1 | 1
| 8 | Přístavek kuchyň | ok | 25 | 2500 | 1500 | 0.432 | 17.28 | 2.8539 | 8760 | 0 | 411.48 | 25 | 0 | 25 | 436.48 | 0.43648 | 1.5713 | 16.4592 | 1 | 0 | 1 | 17.4592 | 2.8539 | 1 | 1 | 1 | 1 | 1 | 1
| 9 | Přístavek údržba | ok | 8 | 2500 | 1500 | 0.0864 | 10.8 | 0.91324 | 8760 | 0 | 20.736 | 8 | 0 | 8 | 28.736 | 0.028736 | 0.10345 | 2.592 | 1 | 0 | 1 | 3.592 | 0.91324 | 1 | 1 | 1 | 1 | 1 | 1
| 10 | Přístavek nářadí | ok | 8 | 2500 | 1500 | 0.0864 | 10.8 | 0.91324 | 8760 | 0 | 20.736 | 8 | 0 | 8 | 28.736 | 0.028736 | 0.10345 | 2.592 | 1 | 0 | 1 | 3.592 | 0.91324 | 1 | 1 | 1 | 1 | 1 | 1
| 11 | Přístavek kotelna | ok | 18 | 2500 | 1500 | 0.0864 | 4.8 | 2.0548 | 8760 | 0 | 20.736 | 18 | 0 | 18 | 38.736 | 0.038736 | 0.13945 | 1.152 | 1 | 0 | 1 | 2.152 | 2.0548 | 1 | 1 | 1 | 1 | 1 | 1
| 12 | nezadáno | nedef. zóna | 0 | 0 | 0 | 0 | 0 | 0 | 0 | 0 | 0 | 0 | 0 | 0 | 0 | 0 | 0 | 0 | 0 | 0 | 0 | 0 | 0 | -1 | -1 | -1 | -1 | -1 | -1
| 13 | nezadáno | nedef. zóna | 0 | 0 | 0 | 0 | 0 | 0 | 0 | 0 | 0 | 0 | 0 | 0 | 0 | 0 | 0 | 0 | 0 | 0 | 0 | 0 | 0 | -1 | -1 | -1 | -1 | -1 | -1
| 14 | nezadáno | nedef. zóna | 0 | 0 | 0 | 0 | 0 | 0 | 0 | 0 | 0 | 0 | 0 | 0 | 0 | 0 | 0 | 0 | 0 | 0 | 0 | 0 | 0 | -1 | -1 | -1 | -1 | -1 | -1
| 15 | nezadáno | nedef. zóna | 0 | 0 | 0 | 0 | 0 | 0 | 0 | 0 | 0 | 0 | 0 | 0 | 0 | 0 | 0 | 0 | 0 | 0 | 0 | 0 | 0 | -1 | -1 | -1 | -1 | -1 | -1
| 16 | nezadáno | nedef. zóna | 0 | 0 | 0 | 0 | 0 | 0 | 0 | 0 | 0 | 0 | 0 | 0 | 0 | 0 | 0 | 0 | 0 | 0 | 0 | 0 | 0 | -1 | -1 | -1 | -1 | -1 | -1
| 17 | nezadáno | nedef. zóna | 0 | 0 | 0 | 0 | 0 | 0 | 0 | 0 | 0 | 0 | 0 | 0 | 0 | 0 | 0 | 0 | 0 | 0 | 0 | 0 | 0 | -1 | -1 | -1 | -1 | -1 | -1
| 18 | nezadáno | nedef. zóna | 0 | 0 | 0 | 0 | 0 | 0 | 0 | 0 | 0 | 0 | 0 | 0 | 0 | 0 | 0 | 0 | 0 | 0 | 0 | 0 | 0 | -1 | -1 | -1 | -1 | -1 | -1
| 19 | nezadáno | nedef. zóna | 0 | 0 | 0 | 0 | 0 | 0 | 0 | 0 | 0 | 0 | 0 | 0 | 0 | 0 | 0 | 0 | 0 | 0 | 0 | 0 | 0 | -1 | -1 | -1 | -1 | -1 | -1
| 20 | nezadáno | nedef. zóna | 0 | 0 | 0 | 0 | 0 | 0 | 0 | 0 | 0 | 0 | 0 | 0 | 0 | 0 | 0 | 0 | 0 | 0 | 0 | 0 | 0 | -1 | -1 | -1 | -1 | -1 | -1
| 21 | nezadáno | nedef. zóna | 0 | 0 | 0 | 0 | 0 | 0 | 0 | 0 | 0 | 0 | 0 | 0 | 0 | 0 | 0 | 0 | 0 | 0 | 0 | 0 | 0 | -1 | -1 | -1 | -1 | -1 | -1
| 22 | nezadáno | nedef. zóna | 0 | 0 | 0 | 0 | 0 | 0 | 0 | 0 | 0 | 0 | 0 | 0 | 0 | 0 | 0 | 0 | 0 | 0 | 0 | 0 | 0 | -1 | -1 | -1 | -1 | -1 | -1
| 23 | nezadáno | nedef. zóna | 0 | 0 | 0 | 0 | 0 | 0 | 0 | 0 | 0 | 0 | 0 | 0 | 0 | 0 | 0 | 0 | 0 | 0 | 0 | 0 | 0 | -1 | -1 | -1 | -1 | -1 | -1
| 24 | nezadáno | nedef. zóna | 0 | 0 | 0 | 0 | 0 | 0 | 0 | 0 | 0 | 0 | 0 | 0 | 0 | 0 | 0 | 0 | 0 | 0 | 0 | 0 | 0 | -1 | -1 | -1 | -1 | -1 | -1
| 25 | nezadáno | nedef. zóna | 0 | 0 | 0 | 0 | 0 | 0 | 0 | 0 | 0 | 0 | 0 | 0 | 0 | 0 | 0 | 0 | 0 | 0 | 0 | 0 | 0 | -1 | -1 | -1 | -1 | -1 | -1
| 26 | nezadáno | nedef. zóna | 0 | 0 | 0 | 0 | 0 | 0 | 0 | 0 | 0 | 0 | 0 | 0 | 0 | 0 | 0 | 0 | 0 | 0 | 0 | 0 | 0 | -1 | -1 | -1 | -1 | -1 | -1
| 27 | nezadáno | nedef. zóna | 0 | 0 | 0 | 0 | 0 | 0 | 0 | 0 | 0 | 0 | 0 | 0 | 0 | 0 | 0 | 0 | 0 | 0 | 0 | 0 | 0 | -1 | -1 | -1 | -1 | -1 | -1
| 28 | nezadáno | nedef. zóna | 0 | 0 | 0 | 0 | 0 | 0 | 0 | 0 | 0 | 0 | 0 | 0 | 0 | 0 | 0 | 0 | 0 | 0 | 0 | 0 | 0 | -1 | -1 | -1 | -1 | -1 | -1
| 29 | nezadáno | nedef. zóna | 0 | 0 | 0 | 0 | 0 | 0 | 0 | 0 | 0 | 0 | 0 | 0 | 0 | 0 | 0 | 0 | 0 | 0 | 0 | 0 | 0 | -1 | -1 | -1 | -1 | -1 | -1
| 30 | nezadáno | nedef. zóna | 0 | 0 | 0 | 0 | 0 | 0 | 0 | 0 | 0 | 0 | 0 | 0 | 0 | 0 | 0 | 0 | 0 | 0 | 0 | 0 | 0 | -1 | -1 | -1 | -1 | -1 | -1
| 31 | nezadáno | nedef. zóna | 0 | 0 | 0 | 0 | 0 | 0 | 0 | 0 | 0 | 0 | 0 | 0 | 0 | 0 | 0 | 0 | 0 | 0 | 0 | 0 | 0 | -1 | -1 | -1 | -1 | -1 | -1
| 32 | nezadáno | nedef. zóna | 0 | 0 | 0 | 0 | 0 | 0 | 0 | 0 | 0 | 0 | 0 | 0 | 0 | 0 | 0 | 0 | 0 | 0 | 0 | 0 | 0 | -1 | -1 | -1 | -1 | -1 | -1
| 33 | nezadáno | nedef. zóna | 0 | 0 | 0 | 0 | 0 | 0 | 0 | 0 | 0 | 0 | 0 | 0 | 0 | 0 | 0 | 0 | 0 | 0 | 0 | 0 | 0 | -1 | -1 | -1 | -1 | -1 | -1
| 34 | nezadáno | nedef. zóna | 0 | 0 | 0 | 0 | 0 | 0 | 0 | 0 | 0 | 0 | 0 | 0 | 0 | 0 | 0 | 0 | 0 | 0 | 0 | 0 | 0 | -1 | -1 | -1 | -1 | -1 | -1
| 35 | nezadáno | nedef. zóna | 0 | 0 | 0 | 0 | 0 | 0 | 0 | 0 | 0 | 0 | 0 | 0 | 0 | 0 | 0 | 0 | 0 | 0 | 0 | 0 | 0 | -1 | -1 | -1 | -1 | -1 | -1
| 36 | nezadáno | nedef. zóna | 0 | 0 | 0 | 0 | 0 | 0 | 0 | 0 | 0 | 0 | 0 | 0 | 0 | 0 | 0 | 0 | 0 | 0 | 0 | 0 | 0 | -1 | -1 | -1 | -1 | -1 | -1
| 37 | nezadáno | nedef. zóna | 0 | 0 | 0 | 0 | 0 | 0 | 0 | 0 | 0 | 0 | 0 | 0 | 0 | 0 | 0 | 0 | 0 | 0 | 0 | 0 | 0 | -1 | -1 | -1 | -1 | -1 | -1
| 38 | nezadáno | nedef. zóna | 0 | 0 | 0 | 0 | 0 | 0 | 0 | 0 | 0 | 0 | 0 | 0 | 0 | 0 | 0 | 0 | 0 | 0 | 0 | 0 | 0 | -1 | -1 | -1 | -1 | -1 | -1
| 39 | nezadáno | nedef. zóna | 0 | 0 | 0 | 0 | 0 | 0 | 0 | 0 | 0 | 0 | 0 | 0 | 0 | 0 | 0 | 0 | 0 | 0 | 0 | 0 | 0 | -1 | -1 | -1 | -1 | -1 | -1
| 40 | nezadáno | nedef. zóna | 0 | 0 | 0 | 0 | 0 | 0 | 0 | 0 | 0 | 0 | 0 | 0 | 0 | 0 | 0 | 0 | 0 | 0 | 0 | 0 | 0 | -1 | -1 | -1 | -1 | -1 | -1
| 41 | nezadáno | nedef. zóna | 0 | 0 | 0 | 0 | 0 | 0 | 0 | 0 | 0 | 0 | 0 | 0 | 0 | 0 | 0 | 0 | 0 | 0 | 0 | 0 | 0 | -1 | -1 | -1 | -1 | -1 | -1
| 42 | nezadáno | nedef. zóna | 0 | 0 | 0 | 0 | 0 | 0 | 0 | 0 | 0 | 0 | 0 | 0 | 0 | 0 | 0 | 0 | 0 | 0 | 0 | 0 | 0 | -1 | -1 | -1 | -1 | -1 | -1
| 43 | nezadáno | nedef. zóna | 0 | 0 | 0 | 0 | 0 | 0 | 0 | 0 | 0 | 0 | 0 | 0 | 0 | 0 | 0 | 0 | 0 | 0 | 0 | 0 | 0 | -1 | -1 | -1 | -1 | -1 | -1
| 44 | nezadáno | nedef. zóna | 0 | 0 | 0 | 0 | 0 | 0 | 0 | 0 | 0 | 0 | 0 | 0 | 0 | 0 | 0 | 0 | 0 | 0 | 0 | 0 | 0 | -1 | -1 | -1 | -1 | -1 | -1
| 45 | nezadáno | nedef. zóna | 0 | 0 | 0 | 0 | 0 | 0 | 0 | 0 | 0 | 0 | 0 | 0 | 0 | 0 | 0 | 0 | 0 | 0 | 0 | 0 | 0 | -1 | -1 | -1 | -1 | -1 | -1
| 46 | nezadáno | nedef. zóna | 0 | 0 | 0 | 0 | 0 | 0 | 0 | 0 | 0 | 0 | 0 | 0 | 0 | 0 | 0 | 0 | 0 | 0 | 0 | 0 | 0 | -1 | -1 | -1 | -1 | -1 | -1
| 47 | nezadáno | nedef. zóna | 0 | 0 | 0 | 0 | 0 | 0 | 0 | 0 | 0 | 0 | 0 | 0 | 0 | 0 | 0 | 0 | 0 | 0 | 0 | 0 | 0 | -1 | -1 | -1 | -1 | -1 | -1
| 48 | nezadáno | nedef. zóna | 0 | 0 | 0 | 0 | 0 | 0 | 0 | 0 | 0 | 0 | 0 | 0 | 0 | 0 | 0 | 0 | 0 | 0 | 0 | 0 | 0 | -1 | -1 | -1 | -1 | -1 | -1
| 49 | nezadáno | nedef. zóna | 0 | 0 | 0 | 0 | 0 | 0 | 0 | 0 | 0 | 0 | 0 | 0 | 0 | 0 | 0 | 0 | 0 | 0 | 0 | 0 | 0 | -1 | -1 | -1 | -1 | -1 | -1
| 50 | nezadáno | nedef. zóna | 0 | 0 | 0 | 0 | 0 | 0 | 0 | 0 | 0 | 0 | 0 | 0 | 0 | 0 | 0 | 0 | 0 | 0 | 0 | 0 | 0 | -1 | -1 | -1 | -1 | -1 | -1
|  | Celkem |  | 363 |  |  | 7.856 | 21.6419 | WL: 17549.7612; WP: 363; W: 17912.7612; W: 17.9128; W: 64.4859 | 49.3464

## tabulky
9 | Tabulky výstupu
| Definice: | V normě jsou uvedeny výstupní tabulky a jejich formát (strana 21 až 23).
Dle příkladů v druhé části normy jsou tabulky sloučeny do tří základních výstupních tabulek a uvedeny níže.
| Instrukce: | Tabulka 3 je vyplněna z výpočtů automaticky a lze ji pouze zkopírovat.
Tabulku 1 a 2 (umístěna vpravo od sloupce O) je nutné manuálně doplnit.
| Příklad: | Příklad je uveden kurzívou v tabulce 1 a 2.
Kód provozu osvětlovací soustavy rozlišuje mezi možnostmi provozu a požadavky svítidel. Stejně řízená a provozovaná soustava má stejný kód.
|  | Tab. 3 | [10 empty] | Tab. 1 | (s příkladem) |  |  |  | Tab. 2 | (s příkladem)
|  |  | (-) | (-) | (-) | (W) | (W) | (W) | (h) | (h) | (h) | (h) |  |  | (ks)
[13 empty] | Zóna | Unikátní ID | Množství | Popis svítidla a popis řízení | Kód provozu | Unikátní ID | Příkon svítidla | Pohotovostvní | Nabíjecí příkon | Kód provozu
|  | Název zóny | FO | FD | FC | PN | Pem | Ppc | tD | tN | te | ty |  | svítidla |  | a popis provozu | osv. soustavy | svítidla | P (W) | příkon Pc (W) | baterie Pe (W) | osv. soustavy
| 1 | Vrátnice | 1 | 0.7791 | 1 | 417.6 | 2.2831 | 0 | 2250 | 250 | 8760 | 8760
| 2 | Výrobní hala | 1 | 0.56 | 1 | 4800 | 18.2648 | 0 | 2500 | 1500 | 8760 | 8760
| 3 | Přístavek kanceláře | 0.9 | 0.7791 | 1 | 656 | 3.9954 | 0 | 2250 | 250 | 8760 | 8760
| 4 | Přístavek sprchy | 0.3 | 0.67 | 1 | 172.8 | 1.7123 | 0 | 2500 | 1500 | 8760 | 8760
| 5 | Přístavek WC | 0.3 | 0.67 | 1 | 240 | 1.8265 | 0 | 2500 | 1500 | 8760 | 8760
| 6 | Přístavek server | 0.06 | 1 | 1 | 43.2 | 0.91324 | 0 | 2500 | 1500 | 8760 | 8760
| 7 | Přístavek jídelna | 0.3 | 0.571 | 1 | 835.2 | 5.7078 | 0 | 2500 | 1500 | 8760 | 8760
| 8 | Přístavek kuchyň | 0.3 | 0.67 | 1 | 432 | 2.8539 | 0 | 2500 | 1500 | 8760 | 8760
| 9 | Přístavek údržba | 0.06 | 1 | 1 | 86.4 | 0.91324 | 0 | 2500 | 1500 | 8760 | 8760
| 10 | Přístavek nářadí | 0.06 | 1 | 1 | 86.4 | 0.91324 | 0 | 2500 | 1500 | 8760 | 8760
| 11 | Přístavek kotelna | 0.06 | 1 | 1 | 86.4 | 2.0548 | 0 | 2500 | 1500 | 8760 | 8760
| 12 | nezadáno | 0 | 0 | 0 | 0 | 0 | 0 | 0 | 0 | 0 | 0
| 13 | nezadáno | 0 | 0 | 0 | 0 | 0 | 0 | 0 | 0 | 0 | 0
| 14 | nezadáno | 0 | 0 | 0 | 0 | 0 | 0 | 0 | 0 | 0 | 0
| 15 | nezadáno | 0 | 0 | 0 | 0 | 0 | 0 | 0 | 0 | 0 | 0
| 16 | nezadáno | 0 | 0 | 0 | 0 | 0 | 0 | 0 | 0 | 0 | 0
| 17 | nezadáno | 0 | 0 | 0 | 0 | 0 | 0 | 0 | 0 | 0 | 0
| 18 | nezadáno | 0 | 0 | 0 | 0 | 0 | 0 | 0 | 0 | 0 | 0
| 19 | nezadáno | 0 | 0 | 0 | 0 | 0 | 0 | 0 | 0 | 0 | 0
| 20 | nezadáno | 0 | 0 | 0 | 0 | 0 | 0 | 0 | 0 | 0 | 0
| 21 | nezadáno | 0 | 0 | 0 | 0 | 0 | 0 | 0 | 0 | 0 | 0
| 22 | nezadáno | 0 | 0 | 0 | 0 | 0 | 0 | 0 | 0 | 0 | 0
| 23 | nezadáno | 0 | 0 | 0 | 0 | 0 | 0 | 0 | 0 | 0 | 0
| 24 | nezadáno | 0 | 0 | 0 | 0 | 0 | 0 | 0 | 0 | 0 | 0
| 25 | nezadáno | 0 | 0 | 0 | 0 | 0 | 0 | 0 | 0 | 0 | 0
| 26 | nezadáno | 0 | 0 | 0 | 0 | 0 | 0 | 0 | 0 | 0 | 0
| 27 | nezadáno | 0 | 0 | 0 | 0 | 0 | 0 | 0 | 0 | 0 | 0
| 28 | nezadáno | 0 | 0 | 0 | 0 | 0 | 0 | 0 | 0 | 0 | 0
| 29 | nezadáno | 0 | 0 | 0 | 0 | 0 | 0 | 0 | 0 | 0 | 0
| 30 | nezadáno | 0 | 0 | 0 | 0 | 0 | 0 | 0 | 0 | 0 | 0
| 31 | nezadáno | 0 | 0 | 0 | 0 | 0 | 0 | 0 | 0 | 0 | 0
| 32 | nezadáno | 0 | 0 | 0 | 0 | 0 | 0 | 0 | 0 | 0 | 0
| 33 | nezadáno | 0 | 0 | 0 | 0 | 0 | 0 | 0 | 0 | 0 | 0
| 34 | nezadáno | 0 | 0 | 0 | 0 | 0 | 0 | 0 | 0 | 0 | 0
| 35 | nezadáno | 0 | 0 | 0 | 0 | 0 | 0 | 0 | 0 | 0 | 0
| 36 | nezadáno | 0 | 0 | 0 | 0 | 0 | 0 | 0 | 0 | 0 | 0
| 37 | nezadáno | 0 | 0 | 0 | 0 | 0 | 0 | 0 | 0 | 0 | 0
| 38 | nezadáno | 0 | 0 | 0 | 0 | 0 | 0 | 0 | 0 | 0 | 0
| 39 | nezadáno | 0 | 0 | 0 | 0 | 0 | 0 | 0 | 0 | 0 | 0
| 40 | nezadáno | 0 | 0 | 0 | 0 | 0 | 0 | 0 | 0 | 0 | 0
| 41 | nezadáno | 0 | 0 | 0 | 0 | 0 | 0 | 0 | 0 | 0 | 0
| 42 | nezadáno | 0 | 0 | 0 | 0 | 0 | 0 | 0 | 0 | 0 | 0
| 43 | nezadáno | 0 | 0 | 0 | 0 | 0 | 0 | 0 | 0 | 0 | 0
| 44 | nezadáno | 0 | 0 | 0 | 0 | 0 | 0 | 0 | 0 | 0 | 0
| 45 | nezadáno | 0 | 0 | 0 | 0 | 0 | 0 | 0 | 0 | 0 | 0
| 46 | nezadáno | 0 | 0 | 0 | 0 | 0 | 0 | 0 | 0 | 0 | 0
| 47 | nezadáno | 0 | 0 | 0 | 0 | 0 | 0 | 0 | 0 | 0 | 0
| 48 | nezadáno | 0 | 0 | 0 | 0 | 0 | 0 | 0 | 0 | 0 | 0
| 49 | nezadáno | 0 | 0 | 0 | 0 | 0 | 0 | 0 | 0 | 0 | 0
| 50 | nezadáno | 0 | 0 | 0 | 0 | 0 | 0 | 0 | 0 | 0 | 0

## priklady
10 | Příklady LENI |  |  |  | LENI = W / A
| Definice: | Tabulka M.1 v ČSN EN 15193-2:2017 udává několik příkladů hodnot LENI pro osvětlovací soustavy.
Níže je uvedena téměř kompletní tabulka M.1 a můžete váš výsledek porovnat.
| Poznámka: | Uvedené hodnoty LENI v tabulce M.1 nelze spočíst dle vzorce uvedeného v normě. Výpočet dle uvedeného vzorce je ve sloupci M.
LENI = {Fc × (Pj / 1000) × FO [(tD × FD) + tN]} + 1 + 1,5 [kWh/m2rok]
| Tip: | Od řádku 50 je uveden příklad bytu, který v normě není uveden.
|  | Typ | Typ | Měrný příkon | Roční provoz |  | Řízení osvětlení |  |  |  | (hodnota z normy) | (vypočítaná hodnota)
|  | prostoru | osvětlení | Pj | tD | tN | Typ | FO | FD | FC | LENI | LENI
|  |  |  | W/m2 | (h) | (h) |  | (-) | (-) | (-) | (kWh/m2rok) | (kWh/m2rok) | doba | prikon | nouzove | fo | fd | fc
1 | a | Průchozí oblasti | Standardní, přímé | 7.74 | 2250 | 250 | Automatické | 0.3 | 0.39 | 0.9 | 4.31 | 4.8562 | -1 | -1 | -1 | -1 | -1 | -1
|  | Průchozí oblasti | Standardní, přímé | 7.74 | 2250 | 250 | Manuální | 0.4 | 0.61 | 1 | 6.81 | 7.5233 | -1 | -1 | -1 | -1 | -1 | -1
| b | Průchozí oblasti | Existující, přímé | 29.47 | 2250 | 250 | Manuální | 0.4 | 0.62 | 1 | 25.94 | 21.8913 | -1 | -1 | -1 | -1 | -1 | -1
2 | a | Osobní kancelář (jedna osoba) | Účinné, přímé | 12.18 | 2250 | 250 | Automatické | 0.7 | 0.34 | 0.9 | 6 | 10.2885 | -1 | -1 | -1 | -1 | -1 | -1
| a |  | Účinné, přímé | 12.18 | 2250 | 250 | Manuální | 0.8 | 0.49 | 1 | 10.97 | 15.6788 | -1 | -1 | -1 | -1 | -1 | -1
| b |  | Účinné, přímo-nepřímé | 14.28 | 2250 | 250 | Automatické | 0.7 | 0.34 | 0.9 | 7.04 | 11.6313 | -1 | -1 | -1 | -1 | -1 | -1
| b |  | Účinné, přímo-nepřímé | 14.28 | 2250 | 250 | Manuální | 0.8 | 0.49 | 1 | 12.86 | 17.951 | -1 | -1 | -1 | -1 | -1 | -1
| c |  | Standardní, přímé | 16.43 | 2250 | 250 | Manuální | 0.8 | 0.49 | 1 | 14.8 | 20.2773 | -1 | -1 | -1 | -1 | -1 | -1
| d |  | Standardní, přímo-nepřímé | 17.85 | 2250 | 250 | Manuální | 0.8 | 0.49 | 1 | 16.08 | 21.8137 | -1 | -1 | -1 | -1 | -1 | -1
| e |  | Existující, přímé | 34.95 | 2250 | 250 | Manuální | 0.8 | 0.49 | 1 | 31.47 | 40.3159 | -1 | -1 | -1 | -1 | -1 | -1
| f |  | Existující, přímo-nepřímé | 43.4 | 2250 | 250 | Manuální | 0.8 | 0.49 | 1 | 39.09 | 49.4588
3 | a | Konferenční místnost | Účinné, přímo-nepřímé | 12.37 | 2250 | 250 | Automatické | 0.6 | 0.37 | 0.9 | 9.91 | 9.7309
|  |  | Účinné, přímo-nepřímé | 12.37 | 2250 | 250 | Manuální | 0.7 | 0.58 | 1 | 15.3 | 15.9647
4 | a | Open space kancelář | Účinné, přímo-nepřímé | 10.73 | 2250 | 250 | Automatické | 1 | 0.38 | 0.9 | 19.43 | 13.171
|  |  | Účinné, přímo-nepřímé | 10.73 | 2250 | 250 | Manuální | 1 | 0.61 | 1 | 23.23 | 19.9094
| b |  | Existující, přímé | 26.84 | 2250 | 250 | Manuální | 1 | 0.61 | 0.9 | 58.08 | 41.6931
5 | a | Kuchyně mimo rezidenční budovy | Účinné, přímé | 11.54 | 1250 | 1250 | Automatické | 1 | 0.38 | 1 | 18.66 | 22.4065
|  |  | Účinné, přímé | 11.54 | 1250 | 1250 | Manuální | 1 | 0.61 | 1 | 23.6 | 25.7243
| b |  | Existující, přímé | 33.12 | 1250 | 1250 | Manuální | 1 | 0.61 | 1 | 67.75 | 69.154
6 | a | Výrobní hala se světlíky | SON, přímé | 7.09 | 2500 | 1500 | Manuální | 1 | 0.1 | 0.1 | 1.75 | 3.7408
| b |  | HMI, přímé | 13.29 | 2500 | 1500 | Manuální | 1 | 0.1 | 1 | 3.29 | 25.7575
| c |  | T16, přímé | 12.76 | 2500 | 1500 | Automatické | 1 | 0.07 | 1 | 2.01 | 23.873
| d |  | Existující, přímé | 34.48 | 2500 | 1500 | Manuální | 1 | 0.01 | 0.85 | 8.53 | 47.1947
7 | a | Výrobní hala bez světlíků | SON, přímé | 7.09 | 2500 | 1500 | Manuální | 1 | 1 | 1 | 27.17 | 30.86
| b |  | HMI, přímé | 13.29 | 2500 | 1500 | Manuální | 1 | 1 | 1 | 50.94 | 55.66
| c |  | T16, přímé | 12.76 | 2500 | 1500 | Automatické | 1 | 1 | 0.85 | 41.57 | 45.884
| d |  | Existující, přímé | 34.48 | 2500 | 1500 | Manuální | 1 | 1 | 1 | 132.1 | 140.42
|  | Byt | příkon dle normy | 12.03 | 1820 | 1680 | Manuální | různé | různé | různé | - | 21
|  |  | úsporný s LED | 3.1 | 1820 | 1680 | Manuální | různé | různé | různé | - | 3.81

## data
|  |  | nad tD | [25 empty] | pod tN
|  | po | hodina | 0 | 1 | 2 | 3 | 4 | 5 | 6 | 7 | 8 | 9 | 10 | 11 | 12 | 13 | 14 | 15 | 16 | 17 | 18 | 19 | 20 | 21 | 22 | 23 | tD | hodina | 0 | 1 | 2 | 3 | 4 | 5 | 6 | 7 | 8 | 9 | 10 | 11 | 12 | 13 | 14 | 15 | 16 | 17 | 18 | 19 | 20 | 21 | 22 | 23 | tN
zona | L | M | po nad 5000lx | 0 | 0 | 0 | 0 | 0 | 0 | 13 | 23 | 32 | 40 | 47 | 53 | 53 | 53 | 47 | 39 | 33 | 24 | 13 | 0 | 0 | 0 | 0 | 0 | tD | po pod 5000lx | 53 | 53 | 53 | 53 | 53 | 53 | 40 | 30 | 21 | 13 | 6 | 0 | 0 | 0 | 6 | 14 | 20 | 29 | 40 | 53 | 53 | 53 | 53 | 53 | tN
1 | 0 | 0 |  | 0 | 0 | 0 | 0 | 0 | 0 | 0 | 0 | 0 | 0 | 0 | 0 | 0 | 0 | 0 | 0 | 0 | 0 | 0 | 0 | 0 | 0 | 0 | 0 | 0 |  | 0 | 0 | 0 | 0 | 0 | 0 | 0 | 0 | 0 | 0 | 0 | 0 | 0 | 0 | 0 | 0 | 0 | 0 | 0 | 0 | 0 | 0 | 0 | 0 | 0
2 | 0 | 0 |  | 0 | 0 | 0 | 0 | 0 | 0 | 0 | 0 | 0 | 0 | 0 | 0 | 0 | 0 | 0 | 0 | 0 | 0 | 0 | 0 | 0 | 0 | 0 | 0 | 0 |  | 0 | 0 | 0 | 0 | 0 | 0 | 0 | 0 | 0 | 0 | 0 | 0 | 0 | 0 | 0 | 0 | 0 | 0 | 0 | 0 | 0 | 0 | 0 | 0 | 0
3 | 0 | 0 |  | 0 | 0 | 0 | 0 | 0 | 0 | 0 | 0 | 0 | 0 | 0 | 0 | 0 | 0 | 0 | 0 | 0 | 0 | 0 | 0 | 0 | 0 | 0 | 0 | 0 |  | 0 | 0 | 0 | 0 | 0 | 0 | 0 | 0 | 0 | 0 | 0 | 0 | 0 | 0 | 0 | 0 | 0 | 0 | 0 | 0 | 0 | 0 | 0 | 0 | 0
4 | 0 | 0 |  | 0 | 0 | 0 | 0 | 0 | 0 | 0 | 0 | 0 | 0 | 0 | 0 | 0 | 0 | 0 | 0 | 0 | 0 | 0 | 0 | 0 | 0 | 0 | 0 | 0 |  | 0 | 0 | 0 | 0 | 0 | 0 | 0 | 0 | 0 | 0 | 0 | 0 | 0 | 0 | 0 | 0 | 0 | 0 | 0 | 0 | 0 | 0 | 0 | 0 | 0
5 | 0 | 0 |  | 0 | 0 | 0 | 0 | 0 | 0 | 0 | 0 | 0 | 0 | 0 | 0 | 0 | 0 | 0 | 0 | 0 | 0 | 0 | 0 | 0 | 0 | 0 | 0 | 0 |  | 0 | 0 | 0 | 0 | 0 | 0 | 0 | 0 | 0 | 0 | 0 | 0 | 0 | 0 | 0 | 0 | 0 | 0 | 0 | 0 | 0 | 0 | 0 | 0 | 0
6 | 0 | 0 |  | 0 | 0 | 0 | 0 | 0 | 0 | 0 | 0 | 0 | 0 | 0 | 0 | 0 | 0 | 0 | 0 | 0 | 0 | 0 | 0 | 0 | 0 | 0 | 0 | 0 |  | 0 | 0 | 0 | 0 | 0 | 0 | 0 | 0 | 0 | 0 | 0 | 0 | 0 | 0 | 0 | 0 | 0 | 0 | 0 | 0 | 0 | 0 | 0 | 0 | 0
7 | 0 | 0 |  | 0 | 0 | 0 | 0 | 0 | 0 | 0 | 0 | 0 | 0 | 0 | 0 | 0 | 0 | 0 | 0 | 0 | 0 | 0 | 0 | 0 | 0 | 0 | 0 | 0 |  | 0 | 0 | 0 | 0 | 0 | 0 | 0 | 0 | 0 | 0 | 0 | 0 | 0 | 0 | 0 | 0 | 0 | 0 | 0 | 0 | 0 | 0 | 0 | 0 | 0
8 | 0 | 0 |  | 0 | 0 | 0 | 0 | 0 | 0 | 0 | 0 | 0 | 0 | 0 | 0 | 0 | 0 | 0 | 0 | 0 | 0 | 0 | 0 | 0 | 0 | 0 | 0 | 0 |  | 0 | 0 | 0 | 0 | 0 | 0 | 0 | 0 | 0 | 0 | 0 | 0 | 0 | 0 | 0 | 0 | 0 | 0 | 0 | 0 | 0 | 0 | 0 | 0 | 0
9 | 0 | 0 |  | 0 | 0 | 0 | 0 | 0 | 0 | 0 | 0 | 0 | 0 | 0 | 0 | 0 | 0 | 0 | 0 | 0 | 0 | 0 | 0 | 0 | 0 | 0 | 0 | 0 |  | 0 | 0 | 0 | 0 | 0 | 0 | 0 | 0 | 0 | 0 | 0 | 0 | 0 | 0 | 0 | 0 | 0 | 0 | 0 | 0 | 0 | 0 | 0 | 0 | 0
10 | 0 | 0 |  | 0 | 0 | 0 | 0 | 0 | 0 | 0 | 0 | 0 | 0 | 0 | 0 | 0 | 0 | 0 | 0 | 0 | 0 | 0 | 0 | 0 | 0 | 0 | 0 | 0 |  | 0 | 0 | 0 | 0 | 0 | 0 | 0 | 0 | 0 | 0 | 0 | 0 | 0 | 0 | 0 | 0 | 0 | 0 | 0 | 0 | 0 | 0 | 0 | 0 | 0
11 | 0 | 0 |  | 0 | 0 | 0 | 0 | 0 | 0 | 0 | 0 | 0 | 0 | 0 | 0 | 0 | 0 | 0 | 0 | 0 | 0 | 0 | 0 | 0 | 0 | 0 | 0 | 0 |  | 0 | 0 | 0 | 0 | 0 | 0 | 0 | 0 | 0 | 0 | 0 | 0 | 0 | 0 | 0 | 0 | 0 | 0 | 0 | 0 | 0 | 0 | 0 | 0 | 0
12 | 0 | 0 |  | 0 | 0 | 0 | 0 | 0 | 0 | 0 | 0 | 0 | 0 | 0 | 0 | 0 | 0 | 0 | 0 | 0 | 0 | 0 | 0 | 0 | 0 | 0 | 0 | 0 |  | 0 | 0 | 0 | 0 | 0 | 0 | 0 | 0 | 0 | 0 | 0 | 0 | 0 | 0 | 0 | 0 | 0 | 0 | 0 | 0 | 0 | 0 | 0 | 0 | 0
13 | 0 | 0 |  | 0 | 0 | 0 | 0 | 0 | 0 | 0 | 0 | 0 | 0 | 0 | 0 | 0 | 0 | 0 | 0 | 0 | 0 | 0 | 0 | 0 | 0 | 0 | 0 | 0 |  | 0 | 0 | 0 | 0 | 0 | 0 | 0 | 0 | 0 | 0 | 0 | 0 | 0 | 0 | 0 | 0 | 0 | 0 | 0 | 0 | 0 | 0 | 0 | 0 | 0
14 | 0 | 0 |  | 0 | 0 | 0 | 0 | 0 | 0 | 0 | 0 | 0 | 0 | 0 | 0 | 0 | 0 | 0 | 0 | 0 | 0 | 0 | 0 | 0 | 0 | 0 | 0 | 0 |  | 0 | 0 | 0 | 0 | 0 | 0 | 0 | 0 | 0 | 0 | 0 | 0 | 0 | 0 | 0 | 0 | 0 | 0 | 0 | 0 | 0 | 0 | 0 | 0 | 0
15 | 0 | 0 |  | 0 | 0 | 0 | 0 | 0 | 0 | 0 | 0 | 0 | 0 | 0 | 0 | 0 | 0 | 0 | 0 | 0 | 0 | 0 | 0 | 0 | 0 | 0 | 0 | 0 |  | 0 | 0 | 0 | 0 | 0 | 0 | 0 | 0 | 0 | 0 | 0 | 0 | 0 | 0 | 0 | 0 | 0 | 0 | 0 | 0 | 0 | 0 | 0 | 0 | 0
16 | 0 | 0 |  | 0 | 0 | 0 | 0 | 0 | 0 | 0 | 0 | 0 | 0 | 0 | 0 | 0 | 0 | 0 | 0 | 0 | 0 | 0 | 0 | 0 | 0 | 0 | 0 | 0 |  | 0 | 0 | 0 | 0 | 0 | 0 | 0 | 0 | 0 | 0 | 0 | 0 | 0 | 0 | 0 | 0 | 0 | 0 | 0 | 0 | 0 | 0 | 0 | 0 | 0
17 | 0 | 0 |  | 0 | 0 | 0 | 0 | 0 | 0 | 0 | 0 | 0 | 0 | 0 | 0 | 0 | 0 | 0 | 0 | 0 | 0 | 0 | 0 | 0 | 0 | 0 | 0 | 0 |  | 0 | 0 | 0 | 0 | 0 | 0 | 0 | 0 | 0 | 0 | 0 | 0 | 0 | 0 | 0 | 0 | 0 | 0 | 0 | 0 | 0 | 0 | 0 | 0 | 0
18 | 0 | 0 |  | 0 | 0 | 0 | 0 | 0 | 0 | 0 | 0 | 0 | 0 | 0 | 0 | 0 | 0 | 0 | 0 | 0 | 0 | 0 | 0 | 0 | 0 | 0 | 0 | 0 |  | 0 | 0 | 0 | 0 | 0 | 0 | 0 | 0 | 0 | 0 | 0 | 0 | 0 | 0 | 0 | 0 | 0 | 0 | 0 | 0 | 0 | 0 | 0 | 0 | 0
19 | 0 | 0 |  | 0 | 0 | 0 | 0 | 0 | 0 | 0 | 0 | 0 | 0 | 0 | 0 | 0 | 0 | 0 | 0 | 0 | 0 | 0 | 0 | 0 | 0 | 0 | 0 | 0 |  | 0 | 0 | 0 | 0 | 0 | 0 | 0 | 0 | 0 | 0 | 0 | 0 | 0 | 0 | 0 | 0 | 0 | 0 | 0 | 0 | 0 | 0 | 0 | 0 | 0
20 | 0 | 0 |  | 0 | 0 | 0 | 0 | 0 | 0 | 0 | 0 | 0 | 0 | 0 | 0 | 0 | 0 | 0 | 0 | 0 | 0 | 0 | 0 | 0 | 0 | 0 | 0 | 0 |  | 0 | 0 | 0 | 0 | 0 | 0 | 0 | 0 | 0 | 0 | 0 | 0 | 0 | 0 | 0 | 0 | 0 | 0 | 0 | 0 | 0 | 0 | 0 | 0 | 0
21 | 0 | 0 |  | 0 | 0 | 0 | 0 | 0 | 0 | 0 | 0 | 0 | 0 | 0 | 0 | 0 | 0 | 0 | 0 | 0 | 0 | 0 | 0 | 0 | 0 | 0 | 0 | 0 |  | 0 | 0 | 0 | 0 | 0 | 0 | 0 | 0 | 0 | 0 | 0 | 0 | 0 | 0 | 0 | 0 | 0 | 0 | 0 | 0 | 0 | 0 | 0 | 0 | 0
22 | 0 | 0 |  | 0 | 0 | 0 | 0 | 0 | 0 | 0 | 0 | 0 | 0 | 0 | 0 | 0 | 0 | 0 | 0 | 0 | 0 | 0 | 0 | 0 | 0 | 0 | 0 | 0 |  | 0 | 0 | 0 | 0 | 0 | 0 | 0 | 0 | 0 | 0 | 0 | 0 | 0 | 0 | 0 | 0 | 0 | 0 | 0 | 0 | 0 | 0 | 0 | 0 | 0
23 | 0 | 0 |  | 0 | 0 | 0 | 0 | 0 | 0 | 0 | 0 | 0 | 0 | 0 | 0 | 0 | 0 | 0 | 0 | 0 | 0 | 0 | 0 | 0 | 0 | 0 | 0 | 0 |  | 0 | 0 | 0 | 0 | 0 | 0 | 0 | 0 | 0 | 0 | 0 | 0 | 0 | 0 | 0 | 0 | 0 | 0 | 0 | 0 | 0 | 0 | 0 | 0 | 0
24 | 0 | 0 |  | 0 | 0 | 0 | 0 | 0 | 0 | 0 | 0 | 0 | 0 | 0 | 0 | 0 | 0 | 0 | 0 | 0 | 0 | 0 | 0 | 0 | 0 | 0 | 0 | 0 |  | 0 | 0 | 0 | 0 | 0 | 0 | 0 | 0 | 0 | 0 | 0 | 0 | 0 | 0 | 0 | 0 | 0 | 0 | 0 | 0 | 0 | 0 | 0 | 0 | 0
25 | 0 | 0 |  | 0 | 0 | 0 | 0 | 0 | 0 | 0 | 0 | 0 | 0 | 0 | 0 | 0 | 0 | 0 | 0 | 0 | 0 | 0 | 0 | 0 | 0 | 0 | 0 | 0 |  | 0 | 0 | 0 | 0 | 0 | 0 | 0 | 0 | 0 | 0 | 0 | 0 | 0 | 0 | 0 | 0 | 0 | 0 | 0 | 0 | 0 | 0 | 0 | 0 | 0
26 | 0 | 0 |  | 0 | 0 | 0 | 0 | 0 | 0 | 0 | 0 | 0 | 0 | 0 | 0 | 0 | 0 | 0 | 0 | 0 | 0 | 0 | 0 | 0 | 0 | 0 | 0 | 0 |  | 0 | 0 | 0 | 0 | 0 | 0 | 0 | 0 | 0 | 0 | 0 | 0 | 0 | 0 | 0 | 0 | 0 | 0 | 0 | 0 | 0 | 0 | 0 | 0 | 0
27 | 0 | 0 |  | 0 | 0 | 0 | 0 | 0 | 0 | 0 | 0 | 0 | 0 | 0 | 0 | 0 | 0 | 0 | 0 | 0 | 0 | 0 | 0 | 0 | 0 | 0 | 0 | 0 |  | 0 | 0 | 0 | 0 | 0 | 0 | 0 | 0 | 0 | 0 | 0 | 0 | 0 | 0 | 0 | 0 | 0 | 0 | 0 | 0 | 0 | 0 | 0 | 0 | 0
28 | 0 | 0 |  | 0 | 0 | 0 | 0 | 0 | 0 | 0 | 0 | 0 | 0 | 0 | 0 | 0 | 0 | 0 | 0 | 0 | 0 | 0 | 0 | 0 | 0 | 0 | 0 | 0 |  | 0 | 0 | 0 | 0 | 0 | 0 | 0 | 0 | 0 | 0 | 0 | 0 | 0 | 0 | 0 | 0 | 0 | 0 | 0 | 0 | 0 | 0 | 0 | 0 | 0
29 | 0 | 0 |  | 0 | 0 | 0 | 0 | 0 | 0 | 0 | 0 | 0 | 0 | 0 | 0 | 0 | 0 | 0 | 0 | 0 | 0 | 0 | 0 | 0 | 0 | 0 | 0 | 0 |  | 0 | 0 | 0 | 0 | 0 | 0 | 0 | 0 | 0 | 0 | 0 | 0 | 0 | 0 | 0 | 0 | 0 | 0 | 0 | 0 | 0 | 0 | 0 | 0 | 0
30 | 0 | 0 |  | 0 | 0 | 0 | 0 | 0 | 0 | 0 | 0 | 0 | 0 | 0 | 0 | 0 | 0 | 0 | 0 | 0 | 0 | 0 | 0 | 0 | 0 | 0 | 0 | 0 |  | 0 | 0 | 0 | 0 | 0 | 0 | 0 | 0 | 0 | 0 | 0 | 0 | 0 | 0 | 0 | 0 | 0 | 0 | 0 | 0 | 0 | 0 | 0 | 0 | 0
31 | 0 | 0 |  | 0 | 0 | 0 | 0 | 0 | 0 | 0 | 0 | 0 | 0 | 0 | 0 | 0 | 0 | 0 | 0 | 0 | 0 | 0 | 0 | 0 | 0 | 0 | 0 | 0 |  | 0 | 0 | 0 | 0 | 0 | 0 | 0 | 0 | 0 | 0 | 0 | 0 | 0 | 0 | 0 | 0 | 0 | 0 | 0 | 0 | 0 | 0 | 0 | 0 | 0
32 | 0 | 0 |  | 0 | 0 | 0 | 0 | 0 | 0 | 0 | 0 | 0 | 0 | 0 | 0 | 0 | 0 | 0 | 0 | 0 | 0 | 0 | 0 | 0 | 0 | 0 | 0 | 0 |  | 0 | 0 | 0 | 0 | 0 | 0 | 0 | 0 | 0 | 0 | 0 | 0 | 0 | 0 | 0 | 0 | 0 | 0 | 0 | 0 | 0 | 0 | 0 | 0 | 0
33 | 0 | 0 |  | 0 | 0 | 0 | 0 | 0 | 0 | 0 | 0 | 0 | 0 | 0 | 0 | 0 | 0 | 0 | 0 | 0 | 0 | 0 | 0 | 0 | 0 | 0 | 0 | 0 |  | 0 | 0 | 0 | 0 | 0 | 0 | 0 | 0 | 0 | 0 | 0 | 0 | 0 | 0 | 0 | 0 | 0 | 0 | 0 | 0 | 0 | 0 | 0 | 0 | 0
34 | 0 | 0 |  | 0 | 0 | 0 | 0 | 0 | 0 | 0 | 0 | 0 | 0 | 0 | 0 | 0 | 0 | 0 | 0 | 0 | 0 | 0 | 0 | 0 | 0 | 0 | 0 | 0 |  | 0 | 0 | 0 | 0 | 0 | 0 | 0 | 0 | 0 | 0 | 0 | 0 | 0 | 0 | 0 | 0 | 0 | 0 | 0 | 0 | 0 | 0 | 0 | 0 | 0
35 | 0 | 0 |  | 0 | 0 | 0 | 0 | 0 | 0 | 0 | 0 | 0 | 0 | 0 | 0 | 0 | 0 | 0 | 0 | 0 | 0 | 0 | 0 | 0 | 0 | 0 | 0 | 0 |  | 0 | 0 | 0 | 0 | 0 | 0 | 0 | 0 | 0 | 0 | 0 | 0 | 0 | 0 | 0 | 0 | 0 | 0 | 0 | 0 | 0 | 0 | 0 | 0 | 0
36 | 0 | 0 |  | 0 | 0 | 0 | 0 | 0 | 0 | 0 | 0 | 0 | 0 | 0 | 0 | 0 | 0 | 0 | 0 | 0 | 0 | 0 | 0 | 0 | 0 | 0 | 0 | 0 |  | 0 | 0 | 0 | 0 | 0 | 0 | 0 | 0 | 0 | 0 | 0 | 0 | 0 | 0 | 0 | 0 | 0 | 0 | 0 | 0 | 0 | 0 | 0 | 0 | 0
37 | 0 | 0 |  | 0 | 0 | 0 | 0 | 0 | 0 | 0 | 0 | 0 | 0 | 0 | 0 | 0 | 0 | 0 | 0 | 0 | 0 | 0 | 0 | 0 | 0 | 0 | 0 | 0 |  | 0 | 0 | 0 | 0 | 0 | 0 | 0 | 0 | 0 | 0 | 0 | 0 | 0 | 0 | 0 | 0 | 0 | 0 | 0 | 0 | 0 | 0 | 0 | 0 | 0
38 | 0 | 0 |  | 0 | 0 | 0 | 0 | 0 | 0 | 0 | 0 | 0 | 0 | 0 | 0 | 0 | 0 | 0 | 0 | 0 | 0 | 0 | 0 | 0 | 0 | 0 | 0 | 0 |  | 0 | 0 | 0 | 0 | 0 | 0 | 0 | 0 | 0 | 0 | 0 | 0 | 0 | 0 | 0 | 0 | 0 | 0 | 0 | 0 | 0 | 0 | 0 | 0 | 0
39 | 0 | 0 |  | 0 | 0 | 0 | 0 | 0 | 0 | 0 | 0 | 0 | 0 | 0 | 0 | 0 | 0 | 0 | 0 | 0 | 0 | 0 | 0 | 0 | 0 | 0 | 0 | 0 |  | 0 | 0 | 0 | 0 | 0 | 0 | 0 | 0 | 0 | 0 | 0 | 0 | 0 | 0 | 0 | 0 | 0 | 0 | 0 | 0 | 0 | 0 | 0 | 0 | 0
40 | 0 | 0 |  | 0 | 0 | 0 | 0 | 0 | 0 | 0 | 0 | 0 | 0 | 0 | 0 | 0 | 0 | 0 | 0 | 0 | 0 | 0 | 0 | 0 | 0 | 0 | 0 | 0 |  | 0 | 0 | 0 | 0 | 0 | 0 | 0 | 0 | 0 | 0 | 0 | 0 | 0 | 0 | 0 | 0 | 0 | 0 | 0 | 0 | 0 | 0 | 0 | 0 | 0
41 | 0 | 0 |  | 0 | 0 | 0 | 0 | 0 | 0 | 0 | 0 | 0 | 0 | 0 | 0 | 0 | 0 | 0 | 0 | 0 | 0 | 0 | 0 | 0 | 0 | 0 | 0 | 0 |  | 0 | 0 | 0 | 0 | 0 | 0 | 0 | 0 | 0 | 0 | 0 | 0 | 0 | 0 | 0 | 0 | 0 | 0 | 0 | 0 | 0 | 0 | 0 | 0 | 0
42 | 0 | 0 |  | 0 | 0 | 0 | 0 | 0 | 0 | 0 | 0 | 0 | 0 | 0 | 0 | 0 | 0 | 0 | 0 | 0 | 0 | 0 | 0 | 0 | 0 | 0 | 0 | 0 |  | 0 | 0 | 0 | 0 | 0 | 0 | 0 | 0 | 0 | 0 | 0 | 0 | 0 | 0 | 0 | 0 | 0 | 0 | 0 | 0 | 0 | 0 | 0 | 0 | 0
43 | 0 | 0 |  | 0 | 0 | 0 | 0 | 0 | 0 | 0 | 0 | 0 | 0 | 0 | 0 | 0 | 0 | 0 | 0 | 0 | 0 | 0 | 0 | 0 | 0 | 0 | 0 | 0 |  | 0 | 0 | 0 | 0 | 0 | 0 | 0 | 0 | 0 | 0 | 0 | 0 | 0 | 0 | 0 | 0 | 0 | 0 | 0 | 0 | 0 | 0 | 0 | 0 | 0
44 | 0 | 0 |  | 0 | 0 | 0 | 0 | 0 | 0 | 0 | 0 | 0 | 0 | 0 | 0 | 0 | 0 | 0 | 0 | 0 | 0 | 0 | 0 | 0 | 0 | 0 | 0 | 0 |  | 0 | 0 | 0 | 0 | 0 | 0 | 0 | 0 | 0 | 0 | 0 | 0 | 0 | 0 | 0 | 0 | 0 | 0 | 0 | 0 | 0 | 0 | 0 | 0 | 0
45 | 0 | 0 |  | 0 | 0 | 0 | 0 | 0 | 0 | 0 | 0 | 0 | 0 | 0 | 0 | 0 | 0 | 0 | 0 | 0 | 0 | 0 | 0 | 0 | 0 | 0 | 0 | 0 |  | 0 | 0 | 0 | 0 | 0 | 0 | 0 | 0 | 0 | 0 | 0 | 0 | 0 | 0 | 0 | 0 | 0 | 0 | 0 | 0 | 0 | 0 | 0 | 0 | 0
46 | 0 | 0 |  | 0 | 0 | 0 | 0 | 0 | 0 | 0 | 0 | 0 | 0 | 0 | 0 | 0 | 0 | 0 | 0 | 0 | 0 | 0 | 0 | 0 | 0 | 0 | 0 | 0 |  | 0 | 0 | 0 | 0 | 0 | 0 | 0 | 0 | 0 | 0 | 0 | 0 | 0 | 0 | 0 | 0 | 0 | 0 | 0 | 0 | 0 | 0 | 0 | 0 | 0
47 | 0 | 0 |  | 0 | 0 | 0 | 0 | 0 | 0 | 0 | 0 | 0 | 0 | 0 | 0 | 0 | 0 | 0 | 0 | 0 | 0 | 0 | 0 | 0 | 0 | 0 | 0 | 0 |  | 0 | 0 | 0 | 0 | 0 | 0 | 0 | 0 | 0 | 0 | 0 | 0 | 0 | 0 | 0 | 0 | 0 | 0 | 0 | 0 | 0 | 0 | 0 | 0 | 0
48 | 0 | 0 |  | 0 | 0 | 0 | 0 | 0 | 0 | 0 | 0 | 0 | 0 | 0 | 0 | 0 | 0 | 0 | 0 | 0 | 0 | 0 | 0 | 0 | 0 | 0 | 0 | 0 |  | 0 | 0 | 0 | 0 | 0 | 0 | 0 | 0 | 0 | 0 | 0 | 0 | 0 | 0 | 0 | 0 | 0 | 0 | 0 | 0 | 0 | 0 | 0 | 0 | 0
49 | 0 | 0 |  | 0 | 0 | 0 | 0 | 0 | 0 | 0 | 0 | 0 | 0 | 0 | 0 | 0 | 0 | 0 | 0 | 0 | 0 | 0 | 0 | 0 | 0 | 0 | 0 | 0 |  | 0 | 0 | 0 | 0 | 0 | 0 | 0 | 0 | 0 | 0 | 0 | 0 | 0 | 0 | 0 | 0 | 0 | 0 | 0 | 0 | 0 | 0 | 0 | 0 | 0
50 | 0 | 0 |  | 0 | 0 | 0 | 0 | 0 | 0 | 0 | 0 | 0 | 0 | 0 | 0 | 0 | 0 | 0 | 0 | 0 | 0 | 0 | 0 | 0 | 0 | 0 | 0 | 0 |  | 0 | 0 | 0 | 0 | 0 | 0 | 0 | 0 | 0 | 0 | 0 | 0 | 0 | 0 | 0 | 0 | 0 | 0 | 0 | 0 | 0 | 0 | 0 | 0 | 0
|  |  | nad tD | [25 empty] | pod tN
|  | ut | hodina | 0 | 1 | 2 | 3 | 4 | 5 | 6 | 7 | 8 | 9 | 10 | 11 | 12 | 13 | 14 | 15 | 16 | 17 | 18 | 19 | 20 | 21 | 22 | 23 | tD | hodina | 0 | 1 | 2 | 3 | 4 | 5 | 6 | 7 | 8 | 9 | 10 | 11 | 12 | 13 | 14 | 15 | 16 | 17 | 18 | 19 | 20 | 21 | 22 | 23 | tN
zona | N | O | ut nad 5000lx | 0 | 0 | 0 | 0 | 0 | 0 | 12 | 23 | 32 | 39 | 47 | 52 | 52 | 52 | 47 | 40 | 32 | 24 | 13 | 0 | 0 | 0 | 0 | 0 | tD | ut pod 5000lx | 52 | 52 | 52 | 52 | 52 | 52 | 40 | 29 | 20 | 13 | 5 | 0 | 0 | 0 | 5 | 12 | 20 | 28 | 39 | 52 | 52 | 52 | 52 | 52 | tN
1 | 0 | 0 |  | 0 | 0 | 0 | 0 | 0 | 0 | 0 | 0 | 0 | 0 | 0 | 0 | 0 | 0 | 0 | 0 | 0 | 0 | 0 | 0 | 0 | 0 | 0 | 0 | 0 |  | 0 | 0 | 0 | 0 | 0 | 0 | 0 | 0 | 0 | 0 | 0 | 0 | 0 | 0 | 0 | 0 | 0 | 0 | 0 | 0 | 0 | 0 | 0 | 0 | 0
2 | 0 | 0 |  | 0 | 0 | 0 | 0 | 0 | 0 | 0 | 0 | 0 | 0 | 0 | 0 | 0 | 0 | 0 | 0 | 0 | 0 | 0 | 0 | 0 | 0 | 0 | 0 | 0 |  | 0 | 0 | 0 | 0 | 0 | 0 | 0 | 0 | 0 | 0 | 0 | 0 | 0 | 0 | 0 | 0 | 0 | 0 | 0 | 0 | 0 | 0 | 0 | 0 | 0
3 | 0 | 0 |  | 0 | 0 | 0 | 0 | 0 | 0 | 0 | 0 | 0 | 0 | 0 | 0 | 0 | 0 | 0 | 0 | 0 | 0 | 0 | 0 | 0 | 0 | 0 | 0 | 0 |  | 0 | 0 | 0 | 0 | 0 | 0 | 0 | 0 | 0 | 0 | 0 | 0 | 0 | 0 | 0 | 0 | 0 | 0 | 0 | 0 | 0 | 0 | 0 | 0 | 0
4 | 0 | 0 |  | 0 | 0 | 0 | 0 | 0 | 0 | 0 | 0 | 0 | 0 | 0 | 0 | 0 | 0 | 0 | 0 | 0 | 0 | 0 | 0 | 0 | 0 | 0 | 0 | 0 |  | 0 | 0 | 0 | 0 | 0 | 0 | 0 | 0 | 0 | 0 | 0 | 0 | 0 | 0 | 0 | 0 | 0 | 0 | 0 | 0 | 0 | 0 | 0 | 0 | 0
5 | 0 | 0 |  | 0 | 0 | 0 | 0 | 0 | 0 | 0 | 0 | 0 | 0 | 0 | 0 | 0 | 0 | 0 | 0 | 0 | 0 | 0 | 0 | 0 | 0 | 0 | 0 | 0 |  | 0 | 0 | 0 | 0 | 0 | 0 | 0 | 0 | 0 | 0 | 0 | 0 | 0 | 0 | 0 | 0 | 0 | 0 | 0 | 0 | 0 | 0 | 0 | 0 | 0
6 | 0 | 0 |  | 0 | 0 | 0 | 0 | 0 | 0 | 0 | 0 | 0 | 0 | 0 | 0 | 0 | 0 | 0 | 0 | 0 | 0 | 0 | 0 | 0 | 0 | 0 | 0 | 0 |  | 0 | 0 | 0 | 0 | 0 | 0 | 0 | 0 | 0 | 0 | 0 | 0 | 0 | 0 | 0 | 0 | 0 | 0 | 0 | 0 | 0 | 0 | 0 | 0 | 0
7 | 0 | 0 |  | 0 | 0 | 0 | 0 | 0 | 0 | 0 | 0 | 0 | 0 | 0 | 0 | 0 | 0 | 0 | 0 | 0 | 0 | 0 | 0 | 0 | 0 | 0 | 0 | 0 |  | 0 | 0 | 0 | 0 | 0 | 0 | 0 | 0 | 0 | 0 | 0 | 0 | 0 | 0 | 0 | 0 | 0 | 0 | 0 | 0 | 0 | 0 | 0 | 0 | 0
8 | 0 | 0 |  | 0 | 0 | 0 | 0 | 0 | 0 | 0 | 0 | 0 | 0 | 0 | 0 | 0 | 0 | 0 | 0 | 0 | 0 | 0 | 0 | 0 | 0 | 0 | 0 | 0 |  | 0 | 0 | 0 | 0 | 0 | 0 | 0 | 0 | 0 | 0 | 0 | 0 | 0 | 0 | 0 | 0 | 0 | 0 | 0 | 0 | 0 | 0 | 0 | 0 | 0
9 | 0 | 0 |  | 0 | 0 | 0 | 0 | 0 | 0 | 0 | 0 | 0 | 0 | 0 | 0 | 0 | 0 | 0 | 0 | 0 | 0 | 0 | 0 | 0 | 0 | 0 | 0 | 0 |  | 0 | 0 | 0 | 0 | 0 | 0 | 0 | 0 | 0 | 0 | 0 | 0 | 0 | 0 | 0 | 0 | 0 | 0 | 0 | 0 | 0 | 0 | 0 | 0 | 0
10 | 0 | 0 |  | 0 | 0 | 0 | 0 | 0 | 0 | 0 | 0 | 0 | 0 | 0 | 0 | 0 | 0 | 0 | 0 | 0 | 0 | 0 | 0 | 0 | 0 | 0 | 0 | 0 |  | 0 | 0 | 0 | 0 | 0 | 0 | 0 | 0 | 0 | 0 | 0 | 0 | 0 | 0 | 0 | 0 | 0 | 0 | 0 | 0 | 0 | 0 | 0 | 0 | 0
11 | 0 | 0 |  | 0 | 0 | 0 | 0 | 0 | 0 | 0 | 0 | 0 | 0 | 0 | 0 | 0 | 0 | 0 | 0 | 0 | 0 | 0 | 0 | 0 | 0 | 0 | 0 | 0 |  | 0 | 0 | 0 | 0 | 0 | 0 | 0 | 0 | 0 | 0 | 0 | 0 | 0 | 0 | 0 | 0 | 0 | 0 | 0 | 0 | 0 | 0 | 0 | 0 | 0
12 | 0 | 0 |  | 0 | 0 | 0 | 0 | 0 | 0 | 0 | 0 | 0 | 0 | 0 | 0 | 0 | 0 | 0 | 0 | 0 | 0 | 0 | 0 | 0 | 0 | 0 | 0 | 0 |  | 0 | 0 | 0 | 0 | 0 | 0 | 0 | 0 | 0 | 0 | 0 | 0 | 0 | 0 | 0 | 0 | 0 | 0 | 0 | 0 | 0 | 0 | 0 | 0 | 0
13 | 0 | 0 |  | 0 | 0 | 0 | 0 | 0 | 0 | 0 | 0 | 0 | 0 | 0 | 0 | 0 | 0 | 0 | 0 | 0 | 0 | 0 | 0 | 0 | 0 | 0 | 0 | 0 |  | 0 | 0 | 0 | 0 | 0 | 0 | 0 | 0 | 0 | 0 | 0 | 0 | 0 | 0 | 0 | 0 | 0 | 0 | 0 | 0 | 0 | 0 | 0 | 0 | 0
14 | 0 | 0 |  | 0 | 0 | 0 | 0 | 0 | 0 | 0 | 0 | 0 | 0 | 0 | 0 | 0 | 0 | 0 | 0 | 0 | 0 | 0 | 0 | 0 | 0 | 0 | 0 | 0 |  | 0 | 0 | 0 | 0 | 0 | 0 | 0 | 0 | 0 | 0 | 0 | 0 | 0 | 0 | 0 | 0 | 0 | 0 | 0 | 0 | 0 | 0 | 0 | 0 | 0
15 | 0 | 0 |  | 0 | 0 | 0 | 0 | 0 | 0 | 0 | 0 | 0 | 0 | 0 | 0 | 0 | 0 | 0 | 0 | 0 | 0 | 0 | 0 | 0 | 0 | 0 | 0 | 0 |  | 0 | 0 | 0 | 0 | 0 | 0 | 0 | 0 | 0 | 0 | 0 | 0 | 0 | 0 | 0 | 0 | 0 | 0 | 0 | 0 | 0 | 0 | 0 | 0 | 0
16 | 0 | 0 |  | 0 | 0 | 0 | 0 | 0 | 0 | 0 | 0 | 0 | 0 | 0 | 0 | 0 | 0 | 0 | 0 | 0 | 0 | 0 | 0 | 0 | 0 | 0 | 0 | 0 |  | 0 | 0 | 0 | 0 | 0 | 0 | 0 | 0 | 0 | 0 | 0 | 0 | 0 | 0 | 0 | 0 | 0 | 0 | 0 | 0 | 0 | 0 | 0 | 0 | 0
17 | 0 | 0 |  | 0 | 0 | 0 | 0 | 0 | 0 | 0 | 0 | 0 | 0 | 0 | 0 | 0 | 0 | 0 | 0 | 0 | 0 | 0 | 0 | 0 | 0 | 0 | 0 | 0 |  | 0 | 0 | 0 | 0 | 0 | 0 | 0 | 0 | 0 | 0 | 0 | 0 | 0 | 0 | 0 | 0 | 0 | 0 | 0 | 0 | 0 | 0 | 0 | 0 | 0
18 | 0 | 0 |  | 0 | 0 | 0 | 0 | 0 | 0 | 0 | 0 | 0 | 0 | 0 | 0 | 0 | 0 | 0 | 0 | 0 | 0 | 0 | 0 | 0 | 0 | 0 | 0 | 0 |  | 0 | 0 | 0 | 0 | 0 | 0 | 0 | 0 | 0 | 0 | 0 | 0 | 0 | 0 | 0 | 0 | 0 | 0 | 0 | 0 | 0 | 0 | 0 | 0 | 0
19 | 0 | 0 |  | 0 | 0 | 0 | 0 | 0 | 0 | 0 | 0 | 0 | 0 | 0 | 0 | 0 | 0 | 0 | 0 | 0 | 0 | 0 | 0 | 0 | 0 | 0 | 0 | 0 |  | 0 | 0 | 0 | 0 | 0 | 0 | 0 | 0 | 0 | 0 | 0 | 0 | 0 | 0 | 0 | 0 | 0 | 0 | 0 | 0 | 0 | 0 | 0 | 0 | 0
20 | 0 | 0 |  | 0 | 0 | 0 | 0 | 0 | 0 | 0 | 0 | 0 | 0 | 0 | 0 | 0 | 0 | 0 | 0 | 0 | 0 | 0 | 0 | 0 | 0 | 0 | 0 | 0 |  | 0 | 0 | 0 | 0 | 0 | 0 | 0 | 0 | 0 | 0 | 0 | 0 | 0 | 0 | 0 | 0 | 0 | 0 | 0 | 0 | 0 | 0 | 0 | 0 | 0
21 | 0 | 0 |  | 0 | 0 | 0 | 0 | 0 | 0 | 0 | 0 | 0 | 0 | 0 | 0 | 0 | 0 | 0 | 0 | 0 | 0 | 0 | 0 | 0 | 0 | 0 | 0 | 0 |  | 0 | 0 | 0 | 0 | 0 | 0 | 0 | 0 | 0 | 0 | 0 | 0 | 0 | 0 | 0 | 0 | 0 | 0 | 0 | 0 | 0 | 0 | 0 | 0 | 0
22 | 0 | 0 |  | 0 | 0 | 0 | 0 | 0 | 0 | 0 | 0 | 0 | 0 | 0 | 0 | 0 | 0 | 0 | 0 | 0 | 0 | 0 | 0 | 0 | 0 | 0 | 0 | 0 |  | 0 | 0 | 0 | 0 | 0 | 0 | 0 | 0 | 0 | 0 | 0 | 0 | 0 | 0 | 0 | 0 | 0 | 0 | 0 | 0 | 0 | 0 | 0 | 0 | 0
23 | 0 | 0 |  | 0 | 0 | 0 | 0 | 0 | 0 | 0 | 0 | 0 | 0 | 0 | 0 | 0 | 0 | 0 | 0 | 0 | 0 | 0 | 0 | 0 | 0 | 0 | 0 | 0 |  | 0 | 0 | 0 | 0 | 0 | 0 | 0 | 0 | 0 | 0 | 0 | 0 | 0 | 0 | 0 | 0 | 0 | 0 | 0 | 0 | 0 | 0 | 0 | 0 | 0
24 | 0 | 0 |  | 0 | 0 | 0 | 0 | 0 | 0 | 0 | 0 | 0 | 0 | 0 | 0 | 0 | 0 | 0 | 0 | 0 | 0 | 0 | 0 | 0 | 0 | 0 | 0 | 0 |  | 0 | 0 | 0 | 0 | 0 | 0 | 0 | 0 | 0 | 0 | 0 | 0 | 0 | 0 | 0 | 0 | 0 | 0 | 0 | 0 | 0 | 0 | 0 | 0 | 0
25 | 0 | 0 |  | 0 | 0 | 0 | 0 | 0 | 0 | 0 | 0 | 0 | 0 | 0 | 0 | 0 | 0 | 0 | 0 | 0 | 0 | 0 | 0 | 0 | 0 | 0 | 0 | 0 |  | 0 | 0 | 0 | 0 | 0 | 0 | 0 | 0 | 0 | 0 | 0 | 0 | 0 | 0 | 0 | 0 | 0 | 0 | 0 | 0 | 0 | 0 | 0 | 0 | 0
26 | 0 | 0 |  | 0 | 0 | 0 | 0 | 0 | 0 | 0 | 0 | 0 | 0 | 0 | 0 | 0 | 0 | 0 | 0 | 0 | 0 | 0 | 0 | 0 | 0 | 0 | 0 | 0 |  | 0 | 0 | 0 | 0 | 0 | 0 | 0 | 0 | 0 | 0 | 0 | 0 | 0 | 0 | 0 | 0 | 0 | 0 | 0 | 0 | 0 | 0 | 0 | 0 | 0
27 | 0 | 0 |  | 0 | 0 | 0 | 0 | 0 | 0 | 0 | 0 | 0 | 0 | 0 | 0 | 0 | 0 | 0 | 0 | 0 | 0 | 0 | 0 | 0 | 0 | 0 | 0 | 0 |  | 0 | 0 | 0 | 0 | 0 | 0 | 0 | 0 | 0 | 0 | 0 | 0 | 0 | 0 | 0 | 0 | 0 | 0 | 0 | 0 | 0 | 0 | 0 | 0 | 0
28 | 0 | 0 |  | 0 | 0 | 0 | 0 | 0 | 0 | 0 | 0 | 0 | 0 | 0 | 0 | 0 | 0 | 0 | 0 | 0 | 0 | 0 | 0 | 0 | 0 | 0 | 0 | 0 |  | 0 | 0 | 0 | 0 | 0 | 0 | 0 | 0 | 0 | 0 | 0 | 0 | 0 | 0 | 0 | 0 | 0 | 0 | 0 | 0 | 0 | 0 | 0 | 0 | 0
29 | 0 | 0 |  | 0 | 0 | 0 | 0 | 0 | 0 | 0 | 0 | 0 | 0 | 0 | 0 | 0 | 0 | 0 | 0 | 0 | 0 | 0 | 0 | 0 | 0 | 0 | 0 | 0 |  | 0 | 0 | 0 | 0 | 0 | 0 | 0 | 0 | 0 | 0 | 0 | 0 | 0 | 0 | 0 | 0 | 0 | 0 | 0 | 0 | 0 | 0 | 0 | 0 | 0
30 | 0 | 0 |  | 0 | 0 | 0 | 0 | 0 | 0 | 0 | 0 | 0 | 0 | 0 | 0 | 0 | 0 | 0 | 0 | 0 | 0 | 0 | 0 | 0 | 0 | 0 | 0 | 0 |  | 0 | 0 | 0 | 0 | 0 | 0 | 0 | 0 | 0 | 0 | 0 | 0 | 0 | 0 | 0 | 0 | 0 | 0 | 0 | 0 | 0 | 0 | 0 | 0 | 0
31 | 0 | 0 |  | 0 | 0 | 0 | 0 | 0 | 0 | 0 | 0 | 0 | 0 | 0 | 0 | 0 | 0 | 0 | 0 | 0 | 0 | 0 | 0 | 0 | 0 | 0 | 0 | 0 |  | 0 | 0 | 0 | 0 | 0 | 0 | 0 | 0 | 0 | 0 | 0 | 0 | 0 | 0 | 0 | 0 | 0 | 0 | 0 | 0 | 0 | 0 | 0 | 0 | 0
32 | 0 | 0 |  | 0 | 0 | 0 | 0 | 0 | 0 | 0 | 0 | 0 | 0 | 0 | 0 | 0 | 0 | 0 | 0 | 0 | 0 | 0 | 0 | 0 | 0 | 0 | 0 | 0 |  | 0 | 0 | 0 | 0 | 0 | 0 | 0 | 0 | 0 | 0 | 0 | 0 | 0 | 0 | 0 | 0 | 0 | 0 | 0 | 0 | 0 | 0 | 0 | 0 | 0
33 | 0 | 0 |  | 0 | 0 | 0 | 0 | 0 | 0 | 0 | 0 | 0 | 0 | 0 | 0 | 0 | 0 | 0 | 0 | 0 | 0 | 0 | 0 | 0 | 0 | 0 | 0 | 0 |  | 0 | 0 | 0 | 0 | 0 | 0 | 0 | 0 | 0 | 0 | 0 | 0 | 0 | 0 | 0 | 0 | 0 | 0 | 0 | 0 | 0 | 0 | 0 | 0 | 0
34 | 0 | 0 |  | 0 | 0 | 0 | 0 | 0 | 0 | 0 | 0 | 0 | 0 | 0 | 0 | 0 | 0 | 0 | 0 | 0 | 0 | 0 | 0 | 0 | 0 | 0 | 0 | 0 |  | 0 | 0 | 0 | 0 | 0 | 0 | 0 | 0 | 0 | 0 | 0 | 0 | 0 | 0 | 0 | 0 | 0 | 0 | 0 | 0 | 0 | 0 | 0 | 0 | 0
35 | 0 | 0 |  | 0 | 0 | 0 | 0 | 0 | 0 | 0 | 0 | 0 | 0 | 0 | 0 | 0 | 0 | 0 | 0 | 0 | 0 | 0 | 0 | 0 | 0 | 0 | 0 | 0 |  | 0 | 0 | 0 | 0 | 0 | 0 | 0 | 0 | 0 | 0 | 0 | 0 | 0 | 0 | 0 | 0 | 0 | 0 | 0 | 0 | 0 | 0 | 0 | 0 | 0
36 | 0 | 0 |  | 0 | 0 | 0 | 0 | 0 | 0 | 0 | 0 | 0 | 0 | 0 | 0 | 0 | 0 | 0 | 0 | 0 | 0 | 0 | 0 | 0 | 0 | 0 | 0 | 0 |  | 0 | 0 | 0 | 0 | 0 | 0 | 0 | 0 | 0 | 0 | 0 | 0 | 0 | 0 | 0 | 0 | 0 | 0 | 0 | 0 | 0 | 0 | 0 | 0 | 0
37 | 0 | 0 |  | 0 | 0 | 0 | 0 | 0 | 0 | 0 | 0 | 0 | 0 | 0 | 0 | 0 | 0 | 0 | 0 | 0 | 0 | 0 | 0 | 0 | 0 | 0 | 0 | 0 |  | 0 | 0 | 0 | 0 | 0 | 0 | 0 | 0 | 0 | 0 | 0 | 0 | 0 | 0 | 0 | 0 | 0 | 0 | 0 | 0 | 0 | 0 | 0 | 0 | 0
38 | 0 | 0 |  | 0 | 0 | 0 | 0 | 0 | 0 | 0 | 0 | 0 | 0 | 0 | 0 | 0 | 0 | 0 | 0 | 0 | 0 | 0 | 0 | 0 | 0 | 0 | 0 | 0 |  | 0 | 0 | 0 | 0 | 0 | 0 | 0 | 0 | 0 | 0 | 0 | 0 | 0 | 0 | 0 | 0 | 0 | 0 | 0 | 0 | 0 | 0 | 0 | 0 | 0
39 | 0 | 0 |  | 0 | 0 | 0 | 0 | 0 | 0 | 0 | 0 | 0 | 0 | 0 | 0 | 0 | 0 | 0 | 0 | 0 | 0 | 0 | 0 | 0 | 0 | 0 | 0 | 0 |  | 0 | 0 | 0 | 0 | 0 | 0 | 0 | 0 | 0 | 0 | 0 | 0 | 0 | 0 | 0 | 0 | 0 | 0 | 0 | 0 | 0 | 0 | 0 | 0 | 0
40 | 0 | 0 |  | 0 | 0 | 0 | 0 | 0 | 0 | 0 | 0 | 0 | 0 | 0 | 0 | 0 | 0 | 0 | 0 | 0 | 0 | 0 | 0 | 0 | 0 | 0 | 0 | 0 |  | 0 | 0 | 0 | 0 | 0 | 0 | 0 | 0 | 0 | 0 | 0 | 0 | 0 | 0 | 0 | 0 | 0 | 0 | 0 | 0 | 0 | 0 | 0 | 0 | 0
41 | 0 | 0 |  | 0 | 0 | 0 | 0 | 0 | 0 | 0 | 0 | 0 | 0 | 0 | 0 | 0 | 0 | 0 | 0 | 0 | 0 | 0 | 0 | 0 | 0 | 0 | 0 | 0 |  | 0 | 0 | 0 | 0 | 0 | 0 | 0 | 0 | 0 | 0 | 0 | 0 | 0 | 0 | 0 | 0 | 0 | 0 | 0 | 0 | 0 | 0 | 0 | 0 | 0
42 | 0 | 0 |  | 0 | 0 | 0 | 0 | 0 | 0 | 0 | 0 | 0 | 0 | 0 | 0 | 0 | 0 | 0 | 0 | 0 | 0 | 0 | 0 | 0 | 0 | 0 | 0 | 0 |  | 0 | 0 | 0 | 0 | 0 | 0 | 0 | 0 | 0 | 0 | 0 | 0 | 0 | 0 | 0 | 0 | 0 | 0 | 0 | 0 | 0 | 0 | 0 | 0 | 0
43 | 0 | 0 |  | 0 | 0 | 0 | 0 | 0 | 0 | 0 | 0 | 0 | 0 | 0 | 0 | 0 | 0 | 0 | 0 | 0 | 0 | 0 | 0 | 0 | 0 | 0 | 0 | 0 |  | 0 | 0 | 0 | 0 | 0 | 0 | 0 | 0 | 0 | 0 | 0 | 0 | 0 | 0 | 0 | 0 | 0 | 0 | 0 | 0 | 0 | 0 | 0 | 0 | 0
44 | 0 | 0 |  | 0 | 0 | 0 | 0 | 0 | 0 | 0 | 0 | 0 | 0 | 0 | 0 | 0 | 0 | 0 | 0 | 0 | 0 | 0 | 0 | 0 | 0 | 0 | 0 | 0 |  | 0 | 0 | 0 | 0 | 0 | 0 | 0 | 0 | 0 | 0 | 0 | 0 | 0 | 0 | 0 | 0 | 0 | 0 | 0 | 0 | 0 | 0 | 0 | 0 | 0
45 | 0 | 0 |  | 0 | 0 | 0 | 0 | 0 | 0 | 0 | 0 | 0 | 0 | 0 | 0 | 0 | 0 | 0 | 0 | 0 | 0 | 0 | 0 | 0 | 0 | 0 | 0 | 0 |  | 0 | 0 | 0 | 0 | 0 | 0 | 0 | 0 | 0 | 0 | 0 | 0 | 0 | 0 | 0 | 0 | 0 | 0 | 0 | 0 | 0 | 0 | 0 | 0 | 0
46 | 0 | 0 |  | 0 | 0 | 0 | 0 | 0 | 0 | 0 | 0 | 0 | 0 | 0 | 0 | 0 | 0 | 0 | 0 | 0 | 0 | 0 | 0 | 0 | 0 | 0 | 0 | 0 |  | 0 | 0 | 0 | 0 | 0 | 0 | 0 | 0 | 0 | 0 | 0 | 0 | 0 | 0 | 0 | 0 | 0 | 0 | 0 | 0 | 0 | 0 | 0 | 0 | 0
47 | 0 | 0 |  | 0 | 0 | 0 | 0 | 0 | 0 | 0 | 0 | 0 | 0 | 0 | 0 | 0 | 0 | 0 | 0 | 0 | 0 | 0 | 0 | 0 | 0 | 0 | 0 | 0 |  | 0 | 0 | 0 | 0 | 0 | 0 | 0 | 0 | 0 | 0 | 0 | 0 | 0 | 0 | 0 | 0 | 0 | 0 | 0 | 0 | 0 | 0 | 0 | 0 | 0
48 | 0 | 0 |  | 0 | 0 | 0 | 0 | 0 | 0 | 0 | 0 | 0 | 0 | 0 | 0 | 0 | 0 | 0 | 0 | 0 | 0 | 0 | 0 | 0 | 0 | 0 | 0 | 0 |  | 0 | 0 | 0 | 0 | 0 | 0 | 0 | 0 | 0 | 0 | 0 | 0 | 0 | 0 | 0 | 0 | 0 | 0 | 0 | 0 | 0 | 0 | 0 | 0 | 0
49 | 0 | 0 |  | 0 | 0 | 0 | 0 | 0 | 0 | 0 | 0 | 0 | 0 | 0 | 0 | 0 | 0 | 0 | 0 | 0 | 0 | 0 | 0 | 0 | 0 | 0 | 0 | 0 |  | 0 | 0 | 0 | 0 | 0 | 0 | 0 | 0 | 0 | 0 | 0 | 0 | 0 | 0 | 0 | 0 | 0 | 0 | 0 | 0 | 0 | 0 | 0 | 0 | 0
50 | 0 | 0 |  | 0 | 0 | 0 | 0 | 0 | 0 | 0 | 0 | 0 | 0 | 0 | 0 | 0 | 0 | 0 | 0 | 0 | 0 | 0 | 0 | 0 | 0 | 0 | 0 | 0 |  | 0 | 0 | 0 | 0 | 0 | 0 | 0 | 0 | 0 | 0 | 0 | 0 | 0 | 0 | 0 | 0 | 0 | 0 | 0 | 0 | 0 | 0 | 0 | 0 | 0
|  | st | hodina | 0 | 1 | 2 | 3 | 4 | 5 | 6 | 7 | 8 | 9 | 10 | 11 | 12 | 13 | 14 | 15 | 16 | 17 | 18 | 19 | 20 | 21 | 22 | 23 | tD | hodina | 0 | 1 | 2 | 3 | 4 | 5 | 6 | 7 | 8 | 9 | 10 | 11 | 12 | 13 | 14 | 15 | 16 | 17 | 18 | 19 | 20 | 21 | 22 | 23 | tN
zona | P | Q | st nad 5000lx | 0 | 0 | 0 | 0 | 0 | 0 | 12 | 24 | 32 | 39 | 47 | 52 | 52 | 52 | 47 | 40 | 32 | 24 | 14 | 0 | 0 | 0 | 0 | 0 | tD | st pod 5000lx | 52 | 52 | 52 | 52 | 52 | 52 | 40 | 28 | 20 | 13 | 5 | 0 | 0 | 0 | 5 | 12 | 20 | 28 | 38 | 52 | 52 | 52 | 52 | 52 | tN
1 | 0 | 0 |  | 0 | 0 | 0 | 0 | 0 | 0 | 0 | 0 | 0 | 0 | 0 | 0 | 0 | 0 | 0 | 0 | 0 | 0 | 0 | 0 | 0 | 0 | 0 | 0 | 0 |  | 0 | 0 | 0 | 0 | 0 | 0 | 0 | 0 | 0 | 0 | 0 | 0 | 0 | 0 | 0 | 0 | 0 | 0 | 0 | 0 | 0 | 0 | 0 | 0 | 0
2 | 0 | 0 |  | 0 | 0 | 0 | 0 | 0 | 0 | 0 | 0 | 0 | 0 | 0 | 0 | 0 | 0 | 0 | 0 | 0 | 0 | 0 | 0 | 0 | 0 | 0 | 0 | 0 |  | 0 | 0 | 0 | 0 | 0 | 0 | 0 | 0 | 0 | 0 | 0 | 0 | 0 | 0 | 0 | 0 | 0 | 0 | 0 | 0 | 0 | 0 | 0 | 0 | 0
3 | 0 | 0 |  | 0 | 0 | 0 | 0 | 0 | 0 | 0 | 0 | 0 | 0 | 0 | 0 | 0 | 0 | 0 | 0 | 0 | 0 | 0 | 0 | 0 | 0 | 0 | 0 | 0 |  | 0 | 0 | 0 | 0 | 0 | 0 | 0 | 0 | 0 | 0 | 0 | 0 | 0 | 0 | 0 | 0 | 0 | 0 | 0 | 0 | 0 | 0 | 0 | 0 | 0
4 | 0 | 0 |  | 0 | 0 | 0 | 0 | 0 | 0 | 0 | 0 | 0 | 0 | 0 | 0 | 0 | 0 | 0 | 0 | 0 | 0 | 0 | 0 | 0 | 0 | 0 | 0 | 0 |  | 0 | 0 | 0 | 0 | 0 | 0 | 0 | 0 | 0 | 0 | 0 | 0 | 0 | 0 | 0 | 0 | 0 | 0 | 0 | 0 | 0 | 0 | 0 | 0 | 0
5 | 0 | 0 |  | 0 | 0 | 0 | 0 | 0 | 0 | 0 | 0 | 0 | 0 | 0 | 0 | 0 | 0 | 0 | 0 | 0 | 0 | 0 | 0 | 0 | 0 | 0 | 0 | 0 |  | 0 | 0 | 0 | 0 | 0 | 0 | 0 | 0 | 0 | 0 | 0 | 0 | 0 | 0 | 0 | 0 | 0 | 0 | 0 | 0 | 0 | 0 | 0 | 0 | 0
6 | 0 | 0 |  | 0 | 0 | 0 | 0 | 0 | 0 | 0 | 0 | 0 | 0 | 0 | 0 | 0 | 0 | 0 | 0 | 0 | 0 | 0 | 0 | 0 | 0 | 0 | 0 | 0 |  | 0 | 0 | 0 | 0 | 0 | 0 | 0 | 0 | 0 | 0 | 0 | 0 | 0 | 0 | 0 | 0 | 0 | 0 | 0 | 0 | 0 | 0 | 0 | 0 | 0
7 | 0 | 0 |  | 0 | 0 | 0 | 0 | 0 | 0 | 0 | 0 | 0 | 0 | 0 | 0 | 0 | 0 | 0 | 0 | 0 | 0 | 0 | 0 | 0 | 0 | 0 | 0 | 0 |  | 0 | 0 | 0 | 0 | 0 | 0 | 0 | 0 | 0 | 0 | 0 | 0 | 0 | 0 | 0 | 0 | 0 | 0 | 0 | 0 | 0 | 0 | 0 | 0 | 0
8 | 0 | 0 |  | 0 | 0 | 0 | 0 | 0 | 0 | 0 | 0 | 0 | 0 | 0 | 0 | 0 | 0 | 0 | 0 | 0 | 0 | 0 | 0 | 0 | 0 | 0 | 0 | 0 |  | 0 | 0 | 0 | 0 | 0 | 0 | 0 | 0 | 0 | 0 | 0 | 0 | 0 | 0 | 0 | 0 | 0 | 0 | 0 | 0 | 0 | 0 | 0 | 0 | 0
9 | 0 | 0 |  | 0 | 0 | 0 | 0 | 0 | 0 | 0 | 0 | 0 | 0 | 0 | 0 | 0 | 0 | 0 | 0 | 0 | 0 | 0 | 0 | 0 | 0 | 0 | 0 | 0 |  | 0 | 0 | 0 | 0 | 0 | 0 | 0 | 0 | 0 | 0 | 0 | 0 | 0 | 0 | 0 | 0 | 0 | 0 | 0 | 0 | 0 | 0 | 0 | 0 | 0
10 | 0 | 0 |  | 0 | 0 | 0 | 0 | 0 | 0 | 0 | 0 | 0 | 0 | 0 | 0 | 0 | 0 | 0 | 0 | 0 | 0 | 0 | 0 | 0 | 0 | 0 | 0 | 0 |  | 0 | 0 | 0 | 0 | 0 | 0 | 0 | 0 | 0 | 0 | 0 | 0 | 0 | 0 | 0 | 0 | 0 | 0 | 0 | 0 | 0 | 0 | 0 | 0 | 0
11 | 0 | 0 |  | 0 | 0 | 0 | 0 | 0 | 0 | 0 | 0 | 0 | 0 | 0 | 0 | 0 | 0 | 0 | 0 | 0 | 0 | 0 | 0 | 0 | 0 | 0 | 0 | 0 |  | 0 | 0 | 0 | 0 | 0 | 0 | 0 | 0 | 0 | 0 | 0 | 0 | 0 | 0 | 0 | 0 | 0 | 0 | 0 | 0 | 0 | 0 | 0 | 0 | 0
12 | 0 | 0 |  | 0 | 0 | 0 | 0 | 0 | 0 | 0 | 0 | 0 | 0 | 0 | 0 | 0 | 0 | 0 | 0 | 0 | 0 | 0 | 0 | 0 | 0 | 0 | 0 | 0 |  | 0 | 0 | 0 | 0 | 0 | 0 | 0 | 0 | 0 | 0 | 0 | 0 | 0 | 0 | 0 | 0 | 0 | 0 | 0 | 0 | 0 | 0 | 0 | 0 | 0
13 | 0 | 0 |  | 0 | 0 | 0 | 0 | 0 | 0 | 0 | 0 | 0 | 0 | 0 | 0 | 0 | 0 | 0 | 0 | 0 | 0 | 0 | 0 | 0 | 0 | 0 | 0 | 0 |  | 0 | 0 | 0 | 0 | 0 | 0 | 0 | 0 | 0 | 0 | 0 | 0 | 0 | 0 | 0 | 0 | 0 | 0 | 0 | 0 | 0 | 0 | 0 | 0 | 0
14 | 0 | 0 |  | 0 | 0 | 0 | 0 | 0 | 0 | 0 | 0 | 0 | 0 | 0 | 0 | 0 | 0 | 0 | 0 | 0 | 0 | 0 | 0 | 0 | 0 | 0 | 0 | 0 |  | 0 | 0 | 0 | 0 | 0 | 0 | 0 | 0 | 0 | 0 | 0 | 0 | 0 | 0 | 0 | 0 | 0 | 0 | 0 | 0 | 0 | 0 | 0 | 0 | 0
15 | 0 | 0 |  | 0 | 0 | 0 | 0 | 0 | 0 | 0 | 0 | 0 | 0 | 0 | 0 | 0 | 0 | 0 | 0 | 0 | 0 | 0 | 0 | 0 | 0 | 0 | 0 | 0 |  | 0 | 0 | 0 | 0 | 0 | 0 | 0 | 0 | 0 | 0 | 0 | 0 | 0 | 0 | 0 | 0 | 0 | 0 | 0 | 0 | 0 | 0 | 0 | 0 | 0
16 | 0 | 0 |  | 0 | 0 | 0 | 0 | 0 | 0 | 0 | 0 | 0 | 0 | 0 | 0 | 0 | 0 | 0 | 0 | 0 | 0 | 0 | 0 | 0 | 0 | 0 | 0 | 0 |  | 0 | 0 | 0 | 0 | 0 | 0 | 0 | 0 | 0 | 0 | 0 | 0 | 0 | 0 | 0 | 0 | 0 | 0 | 0 | 0 | 0 | 0 | 0 | 0 | 0
17 | 0 | 0 |  | 0 | 0 | 0 | 0 | 0 | 0 | 0 | 0 | 0 | 0 | 0 | 0 | 0 | 0 | 0 | 0 | 0 | 0 | 0 | 0 | 0 | 0 | 0 | 0 | 0 |  | 0 | 0 | 0 | 0 | 0 | 0 | 0 | 0 | 0 | 0 | 0 | 0 | 0 | 0 | 0 | 0 | 0 | 0 | 0 | 0 | 0 | 0 | 0 | 0 | 0
18 | 0 | 0 |  | 0 | 0 | 0 | 0 | 0 | 0 | 0 | 0 | 0 | 0 | 0 | 0 | 0 | 0 | 0 | 0 | 0 | 0 | 0 | 0 | 0 | 0 | 0 | 0 | 0 |  | 0 | 0 | 0 | 0 | 0 | 0 | 0 | 0 | 0 | 0 | 0 | 0 | 0 | 0 | 0 | 0 | 0 | 0 | 0 | 0 | 0 | 0 | 0 | 0 | 0
19 | 0 | 0 |  | 0 | 0 | 0 | 0 | 0 | 0 | 0 | 0 | 0 | 0 | 0 | 0 | 0 | 0 | 0 | 0 | 0 | 0 | 0 | 0 | 0 | 0 | 0 | 0 | 0 |  | 0 | 0 | 0 | 0 | 0 | 0 | 0 | 0 | 0 | 0 | 0 | 0 | 0 | 0 | 0 | 0 | 0 | 0 | 0 | 0 | 0 | 0 | 0 | 0 | 0
20 | 0 | 0 |  | 0 | 0 | 0 | 0 | 0 | 0 | 0 | 0 | 0 | 0 | 0 | 0 | 0 | 0 | 0 | 0 | 0 | 0 | 0 | 0 | 0 | 0 | 0 | 0 | 0 |  | 0 | 0 | 0 | 0 | 0 | 0 | 0 | 0 | 0 | 0 | 0 | 0 | 0 | 0 | 0 | 0 | 0 | 0 | 0 | 0 | 0 | 0 | 0 | 0 | 0
21 | 0 | 0 |  | 0 | 0 | 0 | 0 | 0 | 0 | 0 | 0 | 0 | 0 | 0 | 0 | 0 | 0 | 0 | 0 | 0 | 0 | 0 | 0 | 0 | 0 | 0 | 0 | 0 |  | 0 | 0 | 0 | 0 | 0 | 0 | 0 | 0 | 0 | 0 | 0 | 0 | 0 | 0 | 0 | 0 | 0 | 0 | 0 | 0 | 0 | 0 | 0 | 0 | 0
22 | 0 | 0 |  | 0 | 0 | 0 | 0 | 0 | 0 | 0 | 0 | 0 | 0 | 0 | 0 | 0 | 0 | 0 | 0 | 0 | 0 | 0 | 0 | 0 | 0 | 0 | 0 | 0 |  | 0 | 0 | 0 | 0 | 0 | 0 | 0 | 0 | 0 | 0 | 0 | 0 | 0 | 0 | 0 | 0 | 0 | 0 | 0 | 0 | 0 | 0 | 0 | 0 | 0
23 | 0 | 0 |  | 0 | 0 | 0 | 0 | 0 | 0 | 0 | 0 | 0 | 0 | 0 | 0 | 0 | 0 | 0 | 0 | 0 | 0 | 0 | 0 | 0 | 0 | 0 | 0 | 0 |  | 0 | 0 | 0 | 0 | 0 | 0 | 0 | 0 | 0 | 0 | 0 | 0 | 0 | 0 | 0 | 0 | 0 | 0 | 0 | 0 | 0 | 0 | 0 | 0 | 0
24 | 0 | 0 |  | 0 | 0 | 0 | 0 | 0 | 0 | 0 | 0 | 0 | 0 | 0 | 0 | 0 | 0 | 0 | 0 | 0 | 0 | 0 | 0 | 0 | 0 | 0 | 0 | 0 |  | 0 | 0 | 0 | 0 | 0 | 0 | 0 | 0 | 0 | 0 | 0 | 0 | 0 | 0 | 0 | 0 | 0 | 0 | 0 | 0 | 0 | 0 | 0 | 0 | 0
25 | 0 | 0 |  | 0 | 0 | 0 | 0 | 0 | 0 | 0 | 0 | 0 | 0 | 0 | 0 | 0 | 0 | 0 | 0 | 0 | 0 | 0 | 0 | 0 | 0 | 0 | 0 | 0 |  | 0 | 0 | 0 | 0 | 0 | 0 | 0 | 0 | 0 | 0 | 0 | 0 | 0 | 0 | 0 | 0 | 0 | 0 | 0 | 0 | 0 | 0 | 0 | 0 | 0
26 | 0 | 0 |  | 0 | 0 | 0 | 0 | 0 | 0 | 0 | 0 | 0 | 0 | 0 | 0 | 0 | 0 | 0 | 0 | 0 | 0 | 0 | 0 | 0 | 0 | 0 | 0 | 0 |  | 0 | 0 | 0 | 0 | 0 | 0 | 0 | 0 | 0 | 0 | 0 | 0 | 0 | 0 | 0 | 0 | 0 | 0 | 0 | 0 | 0 | 0 | 0 | 0 | 0
27 | 0 | 0 |  | 0 | 0 | 0 | 0 | 0 | 0 | 0 | 0 | 0 | 0 | 0 | 0 | 0 | 0 | 0 | 0 | 0 | 0 | 0 | 0 | 0 | 0 | 0 | 0 | 0 |  | 0 | 0 | 0 | 0 | 0 | 0 | 0 | 0 | 0 | 0 | 0 | 0 | 0 | 0 | 0 | 0 | 0 | 0 | 0 | 0 | 0 | 0 | 0 | 0 | 0
28 | 0 | 0 |  | 0 | 0 | 0 | 0 | 0 | 0 | 0 | 0 | 0 | 0 | 0 | 0 | 0 | 0 | 0 | 0 | 0 | 0 | 0 | 0 | 0 | 0 | 0 | 0 | 0 |  | 0 | 0 | 0 | 0 | 0 | 0 | 0 | 0 | 0 | 0 | 0 | 0 | 0 | 0 | 0 | 0 | 0 | 0 | 0 | 0 | 0 | 0 | 0 | 0 | 0
29 | 0 | 0 |  | 0 | 0 | 0 | 0 | 0 | 0 | 0 | 0 | 0 | 0 | 0 | 0 | 0 | 0 | 0 | 0 | 0 | 0 | 0 | 0 | 0 | 0 | 0 | 0 | 0 |  | 0 | 0 | 0 | 0 | 0 | 0 | 0 | 0 | 0 | 0 | 0 | 0 | 0 | 0 | 0 | 0 | 0 | 0 | 0 | 0 | 0 | 0 | 0 | 0 | 0
30 | 0 | 0 |  | 0 | 0 | 0 | 0 | 0 | 0 | 0 | 0 | 0 | 0 | 0 | 0 | 0 | 0 | 0 | 0 | 0 | 0 | 0 | 0 | 0 | 0 | 0 | 0 | 0 |  | 0 | 0 | 0 | 0 | 0 | 0 | 0 | 0 | 0 | 0 | 0 | 0 | 0 | 0 | 0 | 0 | 0 | 0 | 0 | 0 | 0 | 0 | 0 | 0 | 0
31 | 0 | 0 |  | 0 | 0 | 0 | 0 | 0 | 0 | 0 | 0 | 0 | 0 | 0 | 0 | 0 | 0 | 0 | 0 | 0 | 0 | 0 | 0 | 0 | 0 | 0 | 0 | 0 |  | 0 | 0 | 0 | 0 | 0 | 0 | 0 | 0 | 0 | 0 | 0 | 0 | 0 | 0 | 0 | 0 | 0 | 0 | 0 | 0 | 0 | 0 | 0 | 0 | 0
32 | 0 | 0 |  | 0 | 0 | 0 | 0 | 0 | 0 | 0 | 0 | 0 | 0 | 0 | 0 | 0 | 0 | 0 | 0 | 0 | 0 | 0 | 0 | 0 | 0 | 0 | 0 | 0 |  | 0 | 0 | 0 | 0 | 0 | 0 | 0 | 0 | 0 | 0 | 0 | 0 | 0 | 0 | 0 | 0 | 0 | 0 | 0 | 0 | 0 | 0 | 0 | 0 | 0
33 | 0 | 0 |  | 0 | 0 | 0 | 0 | 0 | 0 | 0 | 0 | 0 | 0 | 0 | 0 | 0 | 0 | 0 | 0 | 0 | 0 | 0 | 0 | 0 | 0 | 0 | 0 | 0 |  | 0 | 0 | 0 | 0 | 0 | 0 | 0 | 0 | 0 | 0 | 0 | 0 | 0 | 0 | 0 | 0 | 0 | 0 | 0 | 0 | 0 | 0 | 0 | 0 | 0
34 | 0 | 0 |  | 0 | 0 | 0 | 0 | 0 | 0 | 0 | 0 | 0 | 0 | 0 | 0 | 0 | 0 | 0 | 0 | 0 | 0 | 0 | 0 | 0 | 0 | 0 | 0 | 0 |  | 0 | 0 | 0 | 0 | 0 | 0 | 0 | 0 | 0 | 0 | 0 | 0 | 0 | 0 | 0 | 0 | 0 | 0 | 0 | 0 | 0 | 0 | 0 | 0 | 0
35 | 0 | 0 |  | 0 | 0 | 0 | 0 | 0 | 0 | 0 | 0 | 0 | 0 | 0 | 0 | 0 | 0 | 0 | 0 | 0 | 0 | 0 | 0 | 0 | 0 | 0 | 0 | 0 |  | 0 | 0 | 0 | 0 | 0 | 0 | 0 | 0 | 0 | 0 | 0 | 0 | 0 | 0 | 0 | 0 | 0 | 0 | 0 | 0 | 0 | 0 | 0 | 0 | 0
36 | 0 | 0 |  | 0 | 0 | 0 | 0 | 0 | 0 | 0 | 0 | 0 | 0 | 0 | 0 | 0 | 0 | 0 | 0 | 0 | 0 | 0 | 0 | 0 | 0 | 0 | 0 | 0 |  | 0 | 0 | 0 | 0 | 0 | 0 | 0 | 0 | 0 | 0 | 0 | 0 | 0 | 0 | 0 | 0 | 0 | 0 | 0 | 0 | 0 | 0 | 0 | 0 | 0
37 | 0 | 0 |  | 0 | 0 | 0 | 0 | 0 | 0 | 0 | 0 | 0 | 0 | 0 | 0 | 0 | 0 | 0 | 0 | 0 | 0 | 0 | 0 | 0 | 0 | 0 | 0 | 0 |  | 0 | 0 | 0 | 0 | 0 | 0 | 0 | 0 | 0 | 0 | 0 | 0 | 0 | 0 | 0 | 0 | 0 | 0 | 0 | 0 | 0 | 0 | 0 | 0 | 0
38 | 0 | 0 |  | 0 | 0 | 0 | 0 | 0 | 0 | 0 | 0 | 0 | 0 | 0 | 0 | 0 | 0 | 0 | 0 | 0 | 0 | 0 | 0 | 0 | 0 | 0 | 0 | 0 |  | 0 | 0 | 0 | 0 | 0 | 0 | 0 | 0 | 0 | 0 | 0 | 0 | 0 | 0 | 0 | 0 | 0 | 0 | 0 | 0 | 0 | 0 | 0 | 0 | 0
39 | 0 | 0 |  | 0 | 0 | 0 | 0 | 0 | 0 | 0 | 0 | 0 | 0 | 0 | 0 | 0 | 0 | 0 | 0 | 0 | 0 | 0 | 0 | 0 | 0 | 0 | 0 | 0 |  | 0 | 0 | 0 | 0 | 0 | 0 | 0 | 0 | 0 | 0 | 0 | 0 | 0 | 0 | 0 | 0 | 0 | 0 | 0 | 0 | 0 | 0 | 0 | 0 | 0
40 | 0 | 0 |  | 0 | 0 | 0 | 0 | 0 | 0 | 0 | 0 | 0 | 0 | 0 | 0 | 0 | 0 | 0 | 0 | 0 | 0 | 0 | 0 | 0 | 0 | 0 | 0 | 0 |  | 0 | 0 | 0 | 0 | 0 | 0 | 0 | 0 | 0 | 0 | 0 | 0 | 0 | 0 | 0 | 0 | 0 | 0 | 0 | 0 | 0 | 0 | 0 | 0 | 0
41 | 0 | 0 |  | 0 | 0 | 0 | 0 | 0 | 0 | 0 | 0 | 0 | 0 | 0 | 0 | 0 | 0 | 0 | 0 | 0 | 0 | 0 | 0 | 0 | 0 | 0 | 0 | 0 |  | 0 | 0 | 0 | 0 | 0 | 0 | 0 | 0 | 0 | 0 | 0 | 0 | 0 | 0 | 0 | 0 | 0 | 0 | 0 | 0 | 0 | 0 | 0 | 0 | 0
42 | 0 | 0 |  | 0 | 0 | 0 | 0 | 0 | 0 | 0 | 0 | 0 | 0 | 0 | 0 | 0 | 0 | 0 | 0 | 0 | 0 | 0 | 0 | 0 | 0 | 0 | 0 | 0 |  | 0 | 0 | 0 | 0 | 0 | 0 | 0 | 0 | 0 | 0 | 0 | 0 | 0 | 0 | 0 | 0 | 0 | 0 | 0 | 0 | 0 | 0 | 0 | 0 | 0
43 | 0 | 0 |  | 0 | 0 | 0 | 0 | 0 | 0 | 0 | 0 | 0 | 0 | 0 | 0 | 0 | 0 | 0 | 0 | 0 | 0 | 0 | 0 | 0 | 0 | 0 | 0 | 0 |  | 0 | 0 | 0 | 0 | 0 | 0 | 0 | 0 | 0 | 0 | 0 | 0 | 0 | 0 | 0 | 0 | 0 | 0 | 0 | 0 | 0 | 0 | 0 | 0 | 0
44 | 0 | 0 |  | 0 | 0 | 0 | 0 | 0 | 0 | 0 | 0 | 0 | 0 | 0 | 0 | 0 | 0 | 0 | 0 | 0 | 0 | 0 | 0 | 0 | 0 | 0 | 0 | 0 |  | 0 | 0 | 0 | 0 | 0 | 0 | 0 | 0 | 0 | 0 | 0 | 0 | 0 | 0 | 0 | 0 | 0 | 0 | 0 | 0 | 0 | 0 | 0 | 0 | 0
45 | 0 | 0 |  | 0 | 0 | 0 | 0 | 0 | 0 | 0 | 0 | 0 | 0 | 0 | 0 | 0 | 0 | 0 | 0 | 0 | 0 | 0 | 0 | 0 | 0 | 0 | 0 | 0 |  | 0 | 0 | 0 | 0 | 0 | 0 | 0 | 0 | 0 | 0 | 0 | 0 | 0 | 0 | 0 | 0 | 0 | 0 | 0 | 0 | 0 | 0 | 0 | 0 | 0
46 | 0 | 0 |  | 0 | 0 | 0 | 0 | 0 | 0 | 0 | 0 | 0 | 0 | 0 | 0 | 0 | 0 | 0 | 0 | 0 | 0 | 0 | 0 | 0 | 0 | 0 | 0 | 0 |  | 0 | 0 | 0 | 0 | 0 | 0 | 0 | 0 | 0 | 0 | 0 | 0 | 0 | 0 | 0 | 0 | 0 | 0 | 0 | 0 | 0 | 0 | 0 | 0 | 0
47 | 0 | 0 |  | 0 | 0 | 0 | 0 | 0 | 0 | 0 | 0 | 0 | 0 | 0 | 0 | 0 | 0 | 0 | 0 | 0 | 0 | 0 | 0 | 0 | 0 | 0 | 0 | 0 |  | 0 | 0 | 0 | 0 | 0 | 0 | 0 | 0 | 0 | 0 | 0 | 0 | 0 | 0 | 0 | 0 | 0 | 0 | 0 | 0 | 0 | 0 | 0 | 0 | 0
48 | 0 | 0 |  | 0 | 0 | 0 | 0 | 0 | 0 | 0 | 0 | 0 | 0 | 0 | 0 | 0 | 0 | 0 | 0 | 0 | 0 | 0 | 0 | 0 | 0 | 0 | 0 | 0 |  | 0 | 0 | 0 | 0 | 0 | 0 | 0 | 0 | 0 | 0 | 0 | 0 | 0 | 0 | 0 | 0 | 0 | 0 | 0 | 0 | 0 | 0 | 0 | 0 | 0
49 | 0 | 0 |  | 0 | 0 | 0 | 0 | 0 | 0 | 0 | 0 | 0 | 0 | 0 | 0 | 0 | 0 | 0 | 0 | 0 | 0 | 0 | 0 | 0 | 0 | 0 | 0 | 0 |  | 0 | 0 | 0 | 0 | 0 | 0 | 0 | 0 | 0 | 0 | 0 | 0 | 0 | 0 | 0 | 0 | 0 | 0 | 0 | 0 | 0 | 0 | 0 | 0 | 0
50 | 0 | 0 |  | 0 | 0 | 0 | 0 | 0 | 0 | 0 | 0 | 0 | 0 | 0 | 0 | 0 | 0 | 0 | 0 | 0 | 0 | 0 | 0 | 0 | 0 | 0 | 0 | 0 |  | 0 | 0 | 0 | 0 | 0 | 0 | 0 | 0 | 0 | 0 | 0 | 0 | 0 | 0 | 0 | 0 | 0 | 0 | 0 | 0 | 0 | 0 | 0 | 0 | 0
|  | ct | hodina | 0 | 1 | 2 | 3 | 4 | 5 | 6 | 7 | 8 | 9 | 10 | 11 | 12 | 13 | 14 | 15 | 16 | 17 | 18 | 19 | 20 | 21 | 22 | 23 | tD | hodina | 0 | 1 | 2 | 3 | 4 | 5 | 6 | 7 | 8 | 9 | 10 | 11 | 12 | 13 | 14 | 15 | 16 | 17 | 18 | 19 | 20 | 21 | 22 | 23 | tN
zona | R | S | ct nad 5000lx | 0 | 0 | 0 | 0 | 0 | 0 | 12 | 24 | 32 | 39 | 47 | 52 | 52 | 52 | 48 | 40 | 32 | 24 | 14 | 0 | 0 | 0 | 0 | 0 | tD | ct pod 5000lx | 52 | 52 | 52 | 52 | 52 | 52 | 40 | 28 | 20 | 13 | 5 | 0 | 0 | 0 | 4 | 12 | 20 | 28 | 38 | 52 | 52 | 52 | 52 | 52 | tN
1 | 0 | 0 |  | 0 | 0 | 0 | 0 | 0 | 0 | 0 | 0 | 0 | 0 | 0 | 0 | 0 | 0 | 0 | 0 | 0 | 0 | 0 | 0 | 0 | 0 | 0 | 0 | 0 |  | 0 | 0 | 0 | 0 | 0 | 0 | 0 | 0 | 0 | 0 | 0 | 0 | 0 | 0 | 0 | 0 | 0 | 0 | 0 | 0 | 0 | 0 | 0 | 0 | 0
2 | 0 | 0 |  | 0 | 0 | 0 | 0 | 0 | 0 | 0 | 0 | 0 | 0 | 0 | 0 | 0 | 0 | 0 | 0 | 0 | 0 | 0 | 0 | 0 | 0 | 0 | 0 | 0 |  | 0 | 0 | 0 | 0 | 0 | 0 | 0 | 0 | 0 | 0 | 0 | 0 | 0 | 0 | 0 | 0 | 0 | 0 | 0 | 0 | 0 | 0 | 0 | 0 | 0
3 | 0 | 0 |  | 0 | 0 | 0 | 0 | 0 | 0 | 0 | 0 | 0 | 0 | 0 | 0 | 0 | 0 | 0 | 0 | 0 | 0 | 0 | 0 | 0 | 0 | 0 | 0 | 0 |  | 0 | 0 | 0 | 0 | 0 | 0 | 0 | 0 | 0 | 0 | 0 | 0 | 0 | 0 | 0 | 0 | 0 | 0 | 0 | 0 | 0 | 0 | 0 | 0 | 0
4 | 0 | 0 |  | 0 | 0 | 0 | 0 | 0 | 0 | 0 | 0 | 0 | 0 | 0 | 0 | 0 | 0 | 0 | 0 | 0 | 0 | 0 | 0 | 0 | 0 | 0 | 0 | 0 |  | 0 | 0 | 0 | 0 | 0 | 0 | 0 | 0 | 0 | 0 | 0 | 0 | 0 | 0 | 0 | 0 | 0 | 0 | 0 | 0 | 0 | 0 | 0 | 0 | 0
5 | 0 | 0 |  | 0 | 0 | 0 | 0 | 0 | 0 | 0 | 0 | 0 | 0 | 0 | 0 | 0 | 0 | 0 | 0 | 0 | 0 | 0 | 0 | 0 | 0 | 0 | 0 | 0 |  | 0 | 0 | 0 | 0 | 0 | 0 | 0 | 0 | 0 | 0 | 0 | 0 | 0 | 0 | 0 | 0 | 0 | 0 | 0 | 0 | 0 | 0 | 0 | 0 | 0
6 | 0 | 0 |  | 0 | 0 | 0 | 0 | 0 | 0 | 0 | 0 | 0 | 0 | 0 | 0 | 0 | 0 | 0 | 0 | 0 | 0 | 0 | 0 | 0 | 0 | 0 | 0 | 0 |  | 0 | 0 | 0 | 0 | 0 | 0 | 0 | 0 | 0 | 0 | 0 | 0 | 0 | 0 | 0 | 0 | 0 | 0 | 0 | 0 | 0 | 0 | 0 | 0 | 0
7 | 0 | 0 |  | 0 | 0 | 0 | 0 | 0 | 0 | 0 | 0 | 0 | 0 | 0 | 0 | 0 | 0 | 0 | 0 | 0 | 0 | 0 | 0 | 0 | 0 | 0 | 0 | 0 |  | 0 | 0 | 0 | 0 | 0 | 0 | 0 | 0 | 0 | 0 | 0 | 0 | 0 | 0 | 0 | 0 | 0 | 0 | 0 | 0 | 0 | 0 | 0 | 0 | 0
8 | 0 | 0 |  | 0 | 0 | 0 | 0 | 0 | 0 | 0 | 0 | 0 | 0 | 0 | 0 | 0 | 0 | 0 | 0 | 0 | 0 | 0 | 0 | 0 | 0 | 0 | 0 | 0 |  | 0 | 0 | 0 | 0 | 0 | 0 | 0 | 0 | 0 | 0 | 0 | 0 | 0 | 0 | 0 | 0 | 0 | 0 | 0 | 0 | 0 | 0 | 0 | 0 | 0
9 | 0 | 0 |  | 0 | 0 | 0 | 0 | 0 | 0 | 0 | 0 | 0 | 0 | 0 | 0 | 0 | 0 | 0 | 0 | 0 | 0 | 0 | 0 | 0 | 0 | 0 | 0 | 0 |  | 0 | 0 | 0 | 0 | 0 | 0 | 0 | 0 | 0 | 0 | 0 | 0 | 0 | 0 | 0 | 0 | 0 | 0 | 0 | 0 | 0 | 0 | 0 | 0 | 0
10 | 0 | 0 |  | 0 | 0 | 0 | 0 | 0 | 0 | 0 | 0 | 0 | 0 | 0 | 0 | 0 | 0 | 0 | 0 | 0 | 0 | 0 | 0 | 0 | 0 | 0 | 0 | 0 |  | 0 | 0 | 0 | 0 | 0 | 0 | 0 | 0 | 0 | 0 | 0 | 0 | 0 | 0 | 0 | 0 | 0 | 0 | 0 | 0 | 0 | 0 | 0 | 0 | 0
11 | 0 | 0 |  | 0 | 0 | 0 | 0 | 0 | 0 | 0 | 0 | 0 | 0 | 0 | 0 | 0 | 0 | 0 | 0 | 0 | 0 | 0 | 0 | 0 | 0 | 0 | 0 | 0 |  | 0 | 0 | 0 | 0 | 0 | 0 | 0 | 0 | 0 | 0 | 0 | 0 | 0 | 0 | 0 | 0 | 0 | 0 | 0 | 0 | 0 | 0 | 0 | 0 | 0
12 | 0 | 0 |  | 0 | 0 | 0 | 0 | 0 | 0 | 0 | 0 | 0 | 0 | 0 | 0 | 0 | 0 | 0 | 0 | 0 | 0 | 0 | 0 | 0 | 0 | 0 | 0 | 0 |  | 0 | 0 | 0 | 0 | 0 | 0 | 0 | 0 | 0 | 0 | 0 | 0 | 0 | 0 | 0 | 0 | 0 | 0 | 0 | 0 | 0 | 0 | 0 | 0 | 0
13 | 0 | 0 |  | 0 | 0 | 0 | 0 | 0 | 0 | 0 | 0 | 0 | 0 | 0 | 0 | 0 | 0 | 0 | 0 | 0 | 0 | 0 | 0 | 0 | 0 | 0 | 0 | 0 |  | 0 | 0 | 0 | 0 | 0 | 0 | 0 | 0 | 0 | 0 | 0 | 0 | 0 | 0 | 0 | 0 | 0 | 0 | 0 | 0 | 0 | 0 | 0 | 0 | 0
14 | 0 | 0 |  | 0 | 0 | 0 | 0 | 0 | 0 | 0 | 0 | 0 | 0 | 0 | 0 | 0 | 0 | 0 | 0 | 0 | 0 | 0 | 0 | 0 | 0 | 0 | 0 | 0 |  | 0 | 0 | 0 | 0 | 0 | 0 | 0 | 0 | 0 | 0 | 0 | 0 | 0 | 0 | 0 | 0 | 0 | 0 | 0 | 0 | 0 | 0 | 0 | 0 | 0
15 | 0 | 0 |  | 0 | 0 | 0 | 0 | 0 | 0 | 0 | 0 | 0 | 0 | 0 | 0 | 0 | 0 | 0 | 0 | 0 | 0 | 0 | 0 | 0 | 0 | 0 | 0 | 0 |  | 0 | 0 | 0 | 0 | 0 | 0 | 0 | 0 | 0 | 0 | 0 | 0 | 0 | 0 | 0 | 0 | 0 | 0 | 0 | 0 | 0 | 0 | 0 | 0 | 0
16 | 0 | 0 |  | 0 | 0 | 0 | 0 | 0 | 0 | 0 | 0 | 0 | 0 | 0 | 0 | 0 | 0 | 0 | 0 | 0 | 0 | 0 | 0 | 0 | 0 | 0 | 0 | 0 |  | 0 | 0 | 0 | 0 | 0 | 0 | 0 | 0 | 0 | 0 | 0 | 0 | 0 | 0 | 0 | 0 | 0 | 0 | 0 | 0 | 0 | 0 | 0 | 0 | 0
17 | 0 | 0 |  | 0 | 0 | 0 | 0 | 0 | 0 | 0 | 0 | 0 | 0 | 0 | 0 | 0 | 0 | 0 | 0 | 0 | 0 | 0 | 0 | 0 | 0 | 0 | 0 | 0 |  | 0 | 0 | 0 | 0 | 0 | 0 | 0 | 0 | 0 | 0 | 0 | 0 | 0 | 0 | 0 | 0 | 0 | 0 | 0 | 0 | 0 | 0 | 0 | 0 | 0
18 | 0 | 0 |  | 0 | 0 | 0 | 0 | 0 | 0 | 0 | 0 | 0 | 0 | 0 | 0 | 0 | 0 | 0 | 0 | 0 | 0 | 0 | 0 | 0 | 0 | 0 | 0 | 0 |  | 0 | 0 | 0 | 0 | 0 | 0 | 0 | 0 | 0 | 0 | 0 | 0 | 0 | 0 | 0 | 0 | 0 | 0 | 0 | 0 | 0 | 0 | 0 | 0 | 0
19 | 0 | 0 |  | 0 | 0 | 0 | 0 | 0 | 0 | 0 | 0 | 0 | 0 | 0 | 0 | 0 | 0 | 0 | 0 | 0 | 0 | 0 | 0 | 0 | 0 | 0 | 0 | 0 |  | 0 | 0 | 0 | 0 | 0 | 0 | 0 | 0 | 0 | 0 | 0 | 0 | 0 | 0 | 0 | 0 | 0 | 0 | 0 | 0 | 0 | 0 | 0 | 0 | 0
20 | 0 | 0 |  | 0 | 0 | 0 | 0 | 0 | 0 | 0 | 0 | 0 | 0 | 0 | 0 | 0 | 0 | 0 | 0 | 0 | 0 | 0 | 0 | 0 | 0 | 0 | 0 | 0 |  | 0 | 0 | 0 | 0 | 0 | 0 | 0 | 0 | 0 | 0 | 0 | 0 | 0 | 0 | 0 | 0 | 0 | 0 | 0 | 0 | 0 | 0 | 0 | 0 | 0
21 | 0 | 0 |  | 0 | 0 | 0 | 0 | 0 | 0 | 0 | 0 | 0 | 0 | 0 | 0 | 0 | 0 | 0 | 0 | 0 | 0 | 0 | 0 | 0 | 0 | 0 | 0 | 0 |  | 0 | 0 | 0 | 0 | 0 | 0 | 0 | 0 | 0 | 0 | 0 | 0 | 0 | 0 | 0 | 0 | 0 | 0 | 0 | 0 | 0 | 0 | 0 | 0 | 0
22 | 0 | 0 |  | 0 | 0 | 0 | 0 | 0 | 0 | 0 | 0 | 0 | 0 | 0 | 0 | 0 | 0 | 0 | 0 | 0 | 0 | 0 | 0 | 0 | 0 | 0 | 0 | 0 |  | 0 | 0 | 0 | 0 | 0 | 0 | 0 | 0 | 0 | 0 | 0 | 0 | 0 | 0 | 0 | 0 | 0 | 0 | 0 | 0 | 0 | 0 | 0 | 0 | 0
23 | 0 | 0 |  | 0 | 0 | 0 | 0 | 0 | 0 | 0 | 0 | 0 | 0 | 0 | 0 | 0 | 0 | 0 | 0 | 0 | 0 | 0 | 0 | 0 | 0 | 0 | 0 | 0 |  | 0 | 0 | 0 | 0 | 0 | 0 | 0 | 0 | 0 | 0 | 0 | 0 | 0 | 0 | 0 | 0 | 0 | 0 | 0 | 0 | 0 | 0 | 0 | 0 | 0
24 | 0 | 0 |  | 0 | 0 | 0 | 0 | 0 | 0 | 0 | 0 | 0 | 0 | 0 | 0 | 0 | 0 | 0 | 0 | 0 | 0 | 0 | 0 | 0 | 0 | 0 | 0 | 0 |  | 0 | 0 | 0 | 0 | 0 | 0 | 0 | 0 | 0 | 0 | 0 | 0 | 0 | 0 | 0 | 0 | 0 | 0 | 0 | 0 | 0 | 0 | 0 | 0 | 0
25 | 0 | 0 |  | 0 | 0 | 0 | 0 | 0 | 0 | 0 | 0 | 0 | 0 | 0 | 0 | 0 | 0 | 0 | 0 | 0 | 0 | 0 | 0 | 0 | 0 | 0 | 0 | 0 |  | 0 | 0 | 0 | 0 | 0 | 0 | 0 | 0 | 0 | 0 | 0 | 0 | 0 | 0 | 0 | 0 | 0 | 0 | 0 | 0 | 0 | 0 | 0 | 0 | 0
26 | 0 | 0 |  | 0 | 0 | 0 | 0 | 0 | 0 | 0 | 0 | 0 | 0 | 0 | 0 | 0 | 0 | 0 | 0 | 0 | 0 | 0 | 0 | 0 | 0 | 0 | 0 | 0 |  | 0 | 0 | 0 | 0 | 0 | 0 | 0 | 0 | 0 | 0 | 0 | 0 | 0 | 0 | 0 | 0 | 0 | 0 | 0 | 0 | 0 | 0 | 0 | 0 | 0
27 | 0 | 0 |  | 0 | 0 | 0 | 0 | 0 | 0 | 0 | 0 | 0 | 0 | 0 | 0 | 0 | 0 | 0 | 0 | 0 | 0 | 0 | 0 | 0 | 0 | 0 | 0 | 0 |  | 0 | 0 | 0 | 0 | 0 | 0 | 0 | 0 | 0 | 0 | 0 | 0 | 0 | 0 | 0 | 0 | 0 | 0 | 0 | 0 | 0 | 0 | 0 | 0 | 0
28 | 0 | 0 |  | 0 | 0 | 0 | 0 | 0 | 0 | 0 | 0 | 0 | 0 | 0 | 0 | 0 | 0 | 0 | 0 | 0 | 0 | 0 | 0 | 0 | 0 | 0 | 0 | 0 |  | 0 | 0 | 0 | 0 | 0 | 0 | 0 | 0 | 0 | 0 | 0 | 0 | 0 | 0 | 0 | 0 | 0 | 0 | 0 | 0 | 0 | 0 | 0 | 0 | 0
29 | 0 | 0 |  | 0 | 0 | 0 | 0 | 0 | 0 | 0 | 0 | 0 | 0 | 0 | 0 | 0 | 0 | 0 | 0 | 0 | 0 | 0 | 0 | 0 | 0 | 0 | 0 | 0 |  | 0 | 0 | 0 | 0 | 0 | 0 | 0 | 0 | 0 | 0 | 0 | 0 | 0 | 0 | 0 | 0 | 0 | 0 | 0 | 0 | 0 | 0 | 0 | 0 | 0
30 | 0 | 0 |  | 0 | 0 | 0 | 0 | 0 | 0 | 0 | 0 | 0 | 0 | 0 | 0 | 0 | 0 | 0 | 0 | 0 | 0 | 0 | 0 | 0 | 0 | 0 | 0 | 0 |  | 0 | 0 | 0 | 0 | 0 | 0 | 0 | 0 | 0 | 0 | 0 | 0 | 0 | 0 | 0 | 0 | 0 | 0 | 0 | 0 | 0 | 0 | 0 | 0 | 0
31 | 0 | 0 |  | 0 | 0 | 0 | 0 | 0 | 0 | 0 | 0 | 0 | 0 | 0 | 0 | 0 | 0 | 0 | 0 | 0 | 0 | 0 | 0 | 0 | 0 | 0 | 0 | 0 |  | 0 | 0 | 0 | 0 | 0 | 0 | 0 | 0 | 0 | 0 | 0 | 0 | 0 | 0 | 0 | 0 | 0 | 0 | 0 | 0 | 0 | 0 | 0 | 0 | 0
32 | 0 | 0 |  | 0 | 0 | 0 | 0 | 0 | 0 | 0 | 0 | 0 | 0 | 0 | 0 | 0 | 0 | 0 | 0 | 0 | 0 | 0 | 0 | 0 | 0 | 0 | 0 | 0 |  | 0 | 0 | 0 | 0 | 0 | 0 | 0 | 0 | 0 | 0 | 0 | 0 | 0 | 0 | 0 | 0 | 0 | 0 | 0 | 0 | 0 | 0 | 0 | 0 | 0
33 | 0 | 0 |  | 0 | 0 | 0 | 0 | 0 | 0 | 0 | 0 | 0 | 0 | 0 | 0 | 0 | 0 | 0 | 0 | 0 | 0 | 0 | 0 | 0 | 0 | 0 | 0 | 0 |  | 0 | 0 | 0 | 0 | 0 | 0 | 0 | 0 | 0 | 0 | 0 | 0 | 0 | 0 | 0 | 0 | 0 | 0 | 0 | 0 | 0 | 0 | 0 | 0 | 0
34 | 0 | 0 |  | 0 | 0 | 0 | 0 | 0 | 0 | 0 | 0 | 0 | 0 | 0 | 0 | 0 | 0 | 0 | 0 | 0 | 0 | 0 | 0 | 0 | 0 | 0 | 0 | 0 |  | 0 | 0 | 0 | 0 | 0 | 0 | 0 | 0 | 0 | 0 | 0 | 0 | 0 | 0 | 0 | 0 | 0 | 0 | 0 | 0 | 0 | 0 | 0 | 0 | 0
35 | 0 | 0 |  | 0 | 0 | 0 | 0 | 0 | 0 | 0 | 0 | 0 | 0 | 0 | 0 | 0 | 0 | 0 | 0 | 0 | 0 | 0 | 0 | 0 | 0 | 0 | 0 | 0 |  | 0 | 0 | 0 | 0 | 0 | 0 | 0 | 0 | 0 | 0 | 0 | 0 | 0 | 0 | 0 | 0 | 0 | 0 | 0 | 0 | 0 | 0 | 0 | 0 | 0
36 | 0 | 0 |  | 0 | 0 | 0 | 0 | 0 | 0 | 0 | 0 | 0 | 0 | 0 | 0 | 0 | 0 | 0 | 0 | 0 | 0 | 0 | 0 | 0 | 0 | 0 | 0 | 0 |  | 0 | 0 | 0 | 0 | 0 | 0 | 0 | 0 | 0 | 0 | 0 | 0 | 0 | 0 | 0 | 0 | 0 | 0 | 0 | 0 | 0 | 0 | 0 | 0 | 0
37 | 0 | 0 |  | 0 | 0 | 0 | 0 | 0 | 0 | 0 | 0 | 0 | 0 | 0 | 0 | 0 | 0 | 0 | 0 | 0 | 0 | 0 | 0 | 0 | 0 | 0 | 0 | 0 |  | 0 | 0 | 0 | 0 | 0 | 0 | 0 | 0 | 0 | 0 | 0 | 0 | 0 | 0 | 0 | 0 | 0 | 0 | 0 | 0 | 0 | 0 | 0 | 0 | 0
38 | 0 | 0 |  | 0 | 0 | 0 | 0 | 0 | 0 | 0 | 0 | 0 | 0 | 0 | 0 | 0 | 0 | 0 | 0 | 0 | 0 | 0 | 0 | 0 | 0 | 0 | 0 | 0 |  | 0 | 0 | 0 | 0 | 0 | 0 | 0 | 0 | 0 | 0 | 0 | 0 | 0 | 0 | 0 | 0 | 0 | 0 | 0 | 0 | 0 | 0 | 0 | 0 | 0
39 | 0 | 0 |  | 0 | 0 | 0 | 0 | 0 | 0 | 0 | 0 | 0 | 0 | 0 | 0 | 0 | 0 | 0 | 0 | 0 | 0 | 0 | 0 | 0 | 0 | 0 | 0 | 0 |  | 0 | 0 | 0 | 0 | 0 | 0 | 0 | 0 | 0 | 0 | 0 | 0 | 0 | 0 | 0 | 0 | 0 | 0 | 0 | 0 | 0 | 0 | 0 | 0 | 0
40 | 0 | 0 |  | 0 | 0 | 0 | 0 | 0 | 0 | 0 | 0 | 0 | 0 | 0 | 0 | 0 | 0 | 0 | 0 | 0 | 0 | 0 | 0 | 0 | 0 | 0 | 0 | 0 |  | 0 | 0 | 0 | 0 | 0 | 0 | 0 | 0 | 0 | 0 | 0 | 0 | 0 | 0 | 0 | 0 | 0 | 0 | 0 | 0 | 0 | 0 | 0 | 0 | 0
41 | 0 | 0 |  | 0 | 0 | 0 | 0 | 0 | 0 | 0 | 0 | 0 | 0 | 0 | 0 | 0 | 0 | 0 | 0 | 0 | 0 | 0 | 0 | 0 | 0 | 0 | 0 | 0 |  | 0 | 0 | 0 | 0 | 0 | 0 | 0 | 0 | 0 | 0 | 0 | 0 | 0 | 0 | 0 | 0 | 0 | 0 | 0 | 0 | 0 | 0 | 0 | 0 | 0
42 | 0 | 0 |  | 0 | 0 | 0 | 0 | 0 | 0 | 0 | 0 | 0 | 0 | 0 | 0 | 0 | 0 | 0 | 0 | 0 | 0 | 0 | 0 | 0 | 0 | 0 | 0 | 0 |  | 0 | 0 | 0 | 0 | 0 | 0 | 0 | 0 | 0 | 0 | 0 | 0 | 0 | 0 | 0 | 0 | 0 | 0 | 0 | 0 | 0 | 0 | 0 | 0 | 0
43 | 0 | 0 |  | 0 | 0 | 0 | 0 | 0 | 0 | 0 | 0 | 0 | 0 | 0 | 0 | 0 | 0 | 0 | 0 | 0 | 0 | 0 | 0 | 0 | 0 | 0 | 0 | 0 |  | 0 | 0 | 0 | 0 | 0 | 0 | 0 | 0 | 0 | 0 | 0 | 0 | 0 | 0 | 0 | 0 | 0 | 0 | 0 | 0 | 0 | 0 | 0 | 0 | 0
44 | 0 | 0 |  | 0 | 0 | 0 | 0 | 0 | 0 | 0 | 0 | 0 | 0 | 0 | 0 | 0 | 0 | 0 | 0 | 0 | 0 | 0 | 0 | 0 | 0 | 0 | 0 | 0 |  | 0 | 0 | 0 | 0 | 0 | 0 | 0 | 0 | 0 | 0 | 0 | 0 | 0 | 0 | 0 | 0 | 0 | 0 | 0 | 0 | 0 | 0 | 0 | 0 | 0
45 | 0 | 0 |  | 0 | 0 | 0 | 0 | 0 | 0 | 0 | 0 | 0 | 0 | 0 | 0 | 0 | 0 | 0 | 0 | 0 | 0 | 0 | 0 | 0 | 0 | 0 | 0 | 0 |  | 0 | 0 | 0 | 0 | 0 | 0 | 0 | 0 | 0 | 0 | 0 | 0 | 0 | 0 | 0 | 0 | 0 | 0 | 0 | 0 | 0 | 0 | 0 | 0 | 0
46 | 0 | 0 |  | 0 | 0 | 0 | 0 | 0 | 0 | 0 | 0 | 0 | 0 | 0 | 0 | 0 | 0 | 0 | 0 | 0 | 0 | 0 | 0 | 0 | 0 | 0 | 0 | 0 |  | 0 | 0 | 0 | 0 | 0 | 0 | 0 | 0 | 0 | 0 | 0 | 0 | 0 | 0 | 0 | 0 | 0 | 0 | 0 | 0 | 0 | 0 | 0 | 0 | 0
47 | 0 | 0 |  | 0 | 0 | 0 | 0 | 0 | 0 | 0 | 0 | 0 | 0 | 0 | 0 | 0 | 0 | 0 | 0 | 0 | 0 | 0 | 0 | 0 | 0 | 0 | 0 | 0 |  | 0 | 0 | 0 | 0 | 0 | 0 | 0 | 0 | 0 | 0 | 0 | 0 | 0 | 0 | 0 | 0 | 0 | 0 | 0 | 0 | 0 | 0 | 0 | 0 | 0
48 | 0 | 0 |  | 0 | 0 | 0 | 0 | 0 | 0 | 0 | 0 | 0 | 0 | 0 | 0 | 0 | 0 | 0 | 0 | 0 | 0 | 0 | 0 | 0 | 0 | 0 | 0 | 0 |  | 0 | 0 | 0 | 0 | 0 | 0 | 0 | 0 | 0 | 0 | 0 | 0 | 0 | 0 | 0 | 0 | 0 | 0 | 0 | 0 | 0 | 0 | 0 | 0 | 0
49 | 0 | 0 |  | 0 | 0 | 0 | 0 | 0 | 0 | 0 | 0 | 0 | 0 | 0 | 0 | 0 | 0 | 0 | 0 | 0 | 0 | 0 | 0 | 0 | 0 | 0 | 0 | 0 |  | 0 | 0 | 0 | 0 | 0 | 0 | 0 | 0 | 0 | 0 | 0 | 0 | 0 | 0 | 0 | 0 | 0 | 0 | 0 | 0 | 0 | 0 | 0 | 0 | 0
50 | 0 | 0 |  | 0 | 0 | 0 | 0 | 0 | 0 | 0 | 0 | 0 | 0 | 0 | 0 | 0 | 0 | 0 | 0 | 0 | 0 | 0 | 0 | 0 | 0 | 0 | 0 | 0 |  | 0 | 0 | 0 | 0 | 0 | 0 | 0 | 0 | 0 | 0 | 0 | 0 | 0 | 0 | 0 | 0 | 0 | 0 | 0 | 0 | 0 | 0 | 0 | 0 | 0
|  | pa | hodina | 0 | 1 | 2 | 3 | 4 | 5 | 6 | 7 | 8 | 9 | 10 | 11 | 12 | 13 | 14 | 15 | 16 | 17 | 18 | 19 | 20 | 21 | 22 | 23 | tD | hodina | 0 | 1 | 2 | 3 | 4 | 5 | 6 | 7 | 8 | 9 | 10 | 11 | 12 | 13 | 14 | 15 | 16 | 17 | 18 | 19 | 20 | 21 | 22 | 23 | tN
zona | T | U | pa nad 5000lx | 0 | 0 | 0 | 0 | 0 | 0 | 12 | 23 | 32 | 39 | 47 | 52 | 52 | 52 | 48 | 39 | 32 | 24 | 14 | 0 | 0 | 0 | 0 | 0 | tD | pa pod 5000lx | 52 | 52 | 52 | 52 | 52 | 52 | 40 | 29 | 20 | 13 | 5 | 0 | 0 | 0 | 4 | 13 | 20 | 28 | 38 | 52 | 52 | 52 | 52 | 52 | tN
1 | 0 | 0 |  | 0 | 0 | 0 | 0 | 0 | 0 | 0 | 0 | 0 | 0 | 0 | 0 | 0 | 0 | 0 | 0 | 0 | 0 | 0 | 0 | 0 | 0 | 0 | 0 | 0 |  | 0 | 0 | 0 | 0 | 0 | 0 | 0 | 0 | 0 | 0 | 0 | 0 | 0 | 0 | 0 | 0 | 0 | 0 | 0 | 0 | 0 | 0 | 0 | 0 | 0
2 | 0 | 0 |  | 0 | 0 | 0 | 0 | 0 | 0 | 0 | 0 | 0 | 0 | 0 | 0 | 0 | 0 | 0 | 0 | 0 | 0 | 0 | 0 | 0 | 0 | 0 | 0 | 0 |  | 0 | 0 | 0 | 0 | 0 | 0 | 0 | 0 | 0 | 0 | 0 | 0 | 0 | 0 | 0 | 0 | 0 | 0 | 0 | 0 | 0 | 0 | 0 | 0 | 0
3 | 0 | 0 |  | 0 | 0 | 0 | 0 | 0 | 0 | 0 | 0 | 0 | 0 | 0 | 0 | 0 | 0 | 0 | 0 | 0 | 0 | 0 | 0 | 0 | 0 | 0 | 0 | 0 |  | 0 | 0 | 0 | 0 | 0 | 0 | 0 | 0 | 0 | 0 | 0 | 0 | 0 | 0 | 0 | 0 | 0 | 0 | 0 | 0 | 0 | 0 | 0 | 0 | 0
4 | 0 | 0 |  | 0 | 0 | 0 | 0 | 0 | 0 | 0 | 0 | 0 | 0 | 0 | 0 | 0 | 0 | 0 | 0 | 0 | 0 | 0 | 0 | 0 | 0 | 0 | 0 | 0 |  | 0 | 0 | 0 | 0 | 0 | 0 | 0 | 0 | 0 | 0 | 0 | 0 | 0 | 0 | 0 | 0 | 0 | 0 | 0 | 0 | 0 | 0 | 0 | 0 | 0
5 | 0 | 0 |  | 0 | 0 | 0 | 0 | 0 | 0 | 0 | 0 | 0 | 0 | 0 | 0 | 0 | 0 | 0 | 0 | 0 | 0 | 0 | 0 | 0 | 0 | 0 | 0 | 0 |  | 0 | 0 | 0 | 0 | 0 | 0 | 0 | 0 | 0 | 0 | 0 | 0 | 0 | 0 | 0 | 0 | 0 | 0 | 0 | 0 | 0 | 0 | 0 | 0 | 0
6 | 0 | 0 |  | 0 | 0 | 0 | 0 | 0 | 0 | 0 | 0 | 0 | 0 | 0 | 0 | 0 | 0 | 0 | 0 | 0 | 0 | 0 | 0 | 0 | 0 | 0 | 0 | 0 |  | 0 | 0 | 0 | 0 | 0 | 0 | 0 | 0 | 0 | 0 | 0 | 0 | 0 | 0 | 0 | 0 | 0 | 0 | 0 | 0 | 0 | 0 | 0 | 0 | 0
7 | 0 | 0 |  | 0 | 0 | 0 | 0 | 0 | 0 | 0 | 0 | 0 | 0 | 0 | 0 | 0 | 0 | 0 | 0 | 0 | 0 | 0 | 0 | 0 | 0 | 0 | 0 | 0 |  | 0 | 0 | 0 | 0 | 0 | 0 | 0 | 0 | 0 | 0 | 0 | 0 | 0 | 0 | 0 | 0 | 0 | 0 | 0 | 0 | 0 | 0 | 0 | 0 | 0
8 | 0 | 0 |  | 0 | 0 | 0 | 0 | 0 | 0 | 0 | 0 | 0 | 0 | 0 | 0 | 0 | 0 | 0 | 0 | 0 | 0 | 0 | 0 | 0 | 0 | 0 | 0 | 0 |  | 0 | 0 | 0 | 0 | 0 | 0 | 0 | 0 | 0 | 0 | 0 | 0 | 0 | 0 | 0 | 0 | 0 | 0 | 0 | 0 | 0 | 0 | 0 | 0 | 0
9 | 0 | 0 |  | 0 | 0 | 0 | 0 | 0 | 0 | 0 | 0 | 0 | 0 | 0 | 0 | 0 | 0 | 0 | 0 | 0 | 0 | 0 | 0 | 0 | 0 | 0 | 0 | 0 |  | 0 | 0 | 0 | 0 | 0 | 0 | 0 | 0 | 0 | 0 | 0 | 0 | 0 | 0 | 0 | 0 | 0 | 0 | 0 | 0 | 0 | 0 | 0 | 0 | 0
10 | 0 | 0 |  | 0 | 0 | 0 | 0 | 0 | 0 | 0 | 0 | 0 | 0 | 0 | 0 | 0 | 0 | 0 | 0 | 0 | 0 | 0 | 0 | 0 | 0 | 0 | 0 | 0 |  | 0 | 0 | 0 | 0 | 0 | 0 | 0 | 0 | 0 | 0 | 0 | 0 | 0 | 0 | 0 | 0 | 0 | 0 | 0 | 0 | 0 | 0 | 0 | 0 | 0
11 | 0 | 0 |  | 0 | 0 | 0 | 0 | 0 | 0 | 0 | 0 | 0 | 0 | 0 | 0 | 0 | 0 | 0 | 0 | 0 | 0 | 0 | 0 | 0 | 0 | 0 | 0 | 0 |  | 0 | 0 | 0 | 0 | 0 | 0 | 0 | 0 | 0 | 0 | 0 | 0 | 0 | 0 | 0 | 0 | 0 | 0 | 0 | 0 | 0 | 0 | 0 | 0 | 0
12 | 0 | 0 |  | 0 | 0 | 0 | 0 | 0 | 0 | 0 | 0 | 0 | 0 | 0 | 0 | 0 | 0 | 0 | 0 | 0 | 0 | 0 | 0 | 0 | 0 | 0 | 0 | 0 |  | 0 | 0 | 0 | 0 | 0 | 0 | 0 | 0 | 0 | 0 | 0 | 0 | 0 | 0 | 0 | 0 | 0 | 0 | 0 | 0 | 0 | 0 | 0 | 0 | 0
13 | 0 | 0 |  | 0 | 0 | 0 | 0 | 0 | 0 | 0 | 0 | 0 | 0 | 0 | 0 | 0 | 0 | 0 | 0 | 0 | 0 | 0 | 0 | 0 | 0 | 0 | 0 | 0 |  | 0 | 0 | 0 | 0 | 0 | 0 | 0 | 0 | 0 | 0 | 0 | 0 | 0 | 0 | 0 | 0 | 0 | 0 | 0 | 0 | 0 | 0 | 0 | 0 | 0
14 | 0 | 0 |  | 0 | 0 | 0 | 0 | 0 | 0 | 0 | 0 | 0 | 0 | 0 | 0 | 0 | 0 | 0 | 0 | 0 | 0 | 0 | 0 | 0 | 0 | 0 | 0 | 0 |  | 0 | 0 | 0 | 0 | 0 | 0 | 0 | 0 | 0 | 0 | 0 | 0 | 0 | 0 | 0 | 0 | 0 | 0 | 0 | 0 | 0 | 0 | 0 | 0 | 0
15 | 0 | 0 |  | 0 | 0 | 0 | 0 | 0 | 0 | 0 | 0 | 0 | 0 | 0 | 0 | 0 | 0 | 0 | 0 | 0 | 0 | 0 | 0 | 0 | 0 | 0 | 0 | 0 |  | 0 | 0 | 0 | 0 | 0 | 0 | 0 | 0 | 0 | 0 | 0 | 0 | 0 | 0 | 0 | 0 | 0 | 0 | 0 | 0 | 0 | 0 | 0 | 0 | 0
16 | 0 | 0 |  | 0 | 0 | 0 | 0 | 0 | 0 | 0 | 0 | 0 | 0 | 0 | 0 | 0 | 0 | 0 | 0 | 0 | 0 | 0 | 0 | 0 | 0 | 0 | 0 | 0 |  | 0 | 0 | 0 | 0 | 0 | 0 | 0 | 0 | 0 | 0 | 0 | 0 | 0 | 0 | 0 | 0 | 0 | 0 | 0 | 0 | 0 | 0 | 0 | 0 | 0
17 | 0 | 0 |  | 0 | 0 | 0 | 0 | 0 | 0 | 0 | 0 | 0 | 0 | 0 | 0 | 0 | 0 | 0 | 0 | 0 | 0 | 0 | 0 | 0 | 0 | 0 | 0 | 0 |  | 0 | 0 | 0 | 0 | 0 | 0 | 0 | 0 | 0 | 0 | 0 | 0 | 0 | 0 | 0 | 0 | 0 | 0 | 0 | 0 | 0 | 0 | 0 | 0 | 0
18 | 0 | 0 |  | 0 | 0 | 0 | 0 | 0 | 0 | 0 | 0 | 0 | 0 | 0 | 0 | 0 | 0 | 0 | 0 | 0 | 0 | 0 | 0 | 0 | 0 | 0 | 0 | 0 |  | 0 | 0 | 0 | 0 | 0 | 0 | 0 | 0 | 0 | 0 | 0 | 0 | 0 | 0 | 0 | 0 | 0 | 0 | 0 | 0 | 0 | 0 | 0 | 0 | 0
19 | 0 | 0 |  | 0 | 0 | 0 | 0 | 0 | 0 | 0 | 0 | 0 | 0 | 0 | 0 | 0 | 0 | 0 | 0 | 0 | 0 | 0 | 0 | 0 | 0 | 0 | 0 | 0 |  | 0 | 0 | 0 | 0 | 0 | 0 | 0 | 0 | 0 | 0 | 0 | 0 | 0 | 0 | 0 | 0 | 0 | 0 | 0 | 0 | 0 | 0 | 0 | 0 | 0
20 | 0 | 0 |  | 0 | 0 | 0 | 0 | 0 | 0 | 0 | 0 | 0 | 0 | 0 | 0 | 0 | 0 | 0 | 0 | 0 | 0 | 0 | 0 | 0 | 0 | 0 | 0 | 0 |  | 0 | 0 | 0 | 0 | 0 | 0 | 0 | 0 | 0 | 0 | 0 | 0 | 0 | 0 | 0 | 0 | 0 | 0 | 0 | 0 | 0 | 0 | 0 | 0 | 0
21 | 0 | 0 |  | 0 | 0 | 0 | 0 | 0 | 0 | 0 | 0 | 0 | 0 | 0 | 0 | 0 | 0 | 0 | 0 | 0 | 0 | 0 | 0 | 0 | 0 | 0 | 0 | 0 |  | 0 | 0 | 0 | 0 | 0 | 0 | 0 | 0 | 0 | 0 | 0 | 0 | 0 | 0 | 0 | 0 | 0 | 0 | 0 | 0 | 0 | 0 | 0 | 0 | 0
22 | 0 | 0 |  | 0 | 0 | 0 | 0 | 0 | 0 | 0 | 0 | 0 | 0 | 0 | 0 | 0 | 0 | 0 | 0 | 0 | 0 | 0 | 0 | 0 | 0 | 0 | 0 | 0 |  | 0 | 0 | 0 | 0 | 0 | 0 | 0 | 0 | 0 | 0 | 0 | 0 | 0 | 0 | 0 | 0 | 0 | 0 | 0 | 0 | 0 | 0 | 0 | 0 | 0
23 | 0 | 0 |  | 0 | 0 | 0 | 0 | 0 | 0 | 0 | 0 | 0 | 0 | 0 | 0 | 0 | 0 | 0 | 0 | 0 | 0 | 0 | 0 | 0 | 0 | 0 | 0 | 0 |  | 0 | 0 | 0 | 0 | 0 | 0 | 0 | 0 | 0 | 0 | 0 | 0 | 0 | 0 | 0 | 0 | 0 | 0 | 0 | 0 | 0 | 0 | 0 | 0 | 0
24 | 0 | 0 |  | 0 | 0 | 0 | 0 | 0 | 0 | 0 | 0 | 0 | 0 | 0 | 0 | 0 | 0 | 0 | 0 | 0 | 0 | 0 | 0 | 0 | 0 | 0 | 0 | 0 |  | 0 | 0 | 0 | 0 | 0 | 0 | 0 | 0 | 0 | 0 | 0 | 0 | 0 | 0 | 0 | 0 | 0 | 0 | 0 | 0 | 0 | 0 | 0 | 0 | 0
25 | 0 | 0 |  | 0 | 0 | 0 | 0 | 0 | 0 | 0 | 0 | 0 | 0 | 0 | 0 | 0 | 0 | 0 | 0 | 0 | 0 | 0 | 0 | 0 | 0 | 0 | 0 | 0 |  | 0 | 0 | 0 | 0 | 0 | 0 | 0 | 0 | 0 | 0 | 0 | 0 | 0 | 0 | 0 | 0 | 0 | 0 | 0 | 0 | 0 | 0 | 0 | 0 | 0
26 | 0 | 0 |  | 0 | 0 | 0 | 0 | 0 | 0 | 0 | 0 | 0 | 0 | 0 | 0 | 0 | 0 | 0 | 0 | 0 | 0 | 0 | 0 | 0 | 0 | 0 | 0 | 0 |  | 0 | 0 | 0 | 0 | 0 | 0 | 0 | 0 | 0 | 0 | 0 | 0 | 0 | 0 | 0 | 0 | 0 | 0 | 0 | 0 | 0 | 0 | 0 | 0 | 0
27 | 0 | 0 |  | 0 | 0 | 0 | 0 | 0 | 0 | 0 | 0 | 0 | 0 | 0 | 0 | 0 | 0 | 0 | 0 | 0 | 0 | 0 | 0 | 0 | 0 | 0 | 0 | 0 |  | 0 | 0 | 0 | 0 | 0 | 0 | 0 | 0 | 0 | 0 | 0 | 0 | 0 | 0 | 0 | 0 | 0 | 0 | 0 | 0 | 0 | 0 | 0 | 0 | 0
28 | 0 | 0 |  | 0 | 0 | 0 | 0 | 0 | 0 | 0 | 0 | 0 | 0 | 0 | 0 | 0 | 0 | 0 | 0 | 0 | 0 | 0 | 0 | 0 | 0 | 0 | 0 | 0 |  | 0 | 0 | 0 | 0 | 0 | 0 | 0 | 0 | 0 | 0 | 0 | 0 | 0 | 0 | 0 | 0 | 0 | 0 | 0 | 0 | 0 | 0 | 0 | 0 | 0
29 | 0 | 0 |  | 0 | 0 | 0 | 0 | 0 | 0 | 0 | 0 | 0 | 0 | 0 | 0 | 0 | 0 | 0 | 0 | 0 | 0 | 0 | 0 | 0 | 0 | 0 | 0 | 0 |  | 0 | 0 | 0 | 0 | 0 | 0 | 0 | 0 | 0 | 0 | 0 | 0 | 0 | 0 | 0 | 0 | 0 | 0 | 0 | 0 | 0 | 0 | 0 | 0 | 0
30 | 0 | 0 |  | 0 | 0 | 0 | 0 | 0 | 0 | 0 | 0 | 0 | 0 | 0 | 0 | 0 | 0 | 0 | 0 | 0 | 0 | 0 | 0 | 0 | 0 | 0 | 0 | 0 |  | 0 | 0 | 0 | 0 | 0 | 0 | 0 | 0 | 0 | 0 | 0 | 0 | 0 | 0 | 0 | 0 | 0 | 0 | 0 | 0 | 0 | 0 | 0 | 0 | 0
31 | 0 | 0 |  | 0 | 0 | 0 | 0 | 0 | 0 | 0 | 0 | 0 | 0 | 0 | 0 | 0 | 0 | 0 | 0 | 0 | 0 | 0 | 0 | 0 | 0 | 0 | 0 | 0 |  | 0 | 0 | 0 | 0 | 0 | 0 | 0 | 0 | 0 | 0 | 0 | 0 | 0 | 0 | 0 | 0 | 0 | 0 | 0 | 0 | 0 | 0 | 0 | 0 | 0
32 | 0 | 0 |  | 0 | 0 | 0 | 0 | 0 | 0 | 0 | 0 | 0 | 0 | 0 | 0 | 0 | 0 | 0 | 0 | 0 | 0 | 0 | 0 | 0 | 0 | 0 | 0 | 0 |  | 0 | 0 | 0 | 0 | 0 | 0 | 0 | 0 | 0 | 0 | 0 | 0 | 0 | 0 | 0 | 0 | 0 | 0 | 0 | 0 | 0 | 0 | 0 | 0 | 0
33 | 0 | 0 |  | 0 | 0 | 0 | 0 | 0 | 0 | 0 | 0 | 0 | 0 | 0 | 0 | 0 | 0 | 0 | 0 | 0 | 0 | 0 | 0 | 0 | 0 | 0 | 0 | 0 |  | 0 | 0 | 0 | 0 | 0 | 0 | 0 | 0 | 0 | 0 | 0 | 0 | 0 | 0 | 0 | 0 | 0 | 0 | 0 | 0 | 0 | 0 | 0 | 0 | 0
34 | 0 | 0 |  | 0 | 0 | 0 | 0 | 0 | 0 | 0 | 0 | 0 | 0 | 0 | 0 | 0 | 0 | 0 | 0 | 0 | 0 | 0 | 0 | 0 | 0 | 0 | 0 | 0 |  | 0 | 0 | 0 | 0 | 0 | 0 | 0 | 0 | 0 | 0 | 0 | 0 | 0 | 0 | 0 | 0 | 0 | 0 | 0 | 0 | 0 | 0 | 0 | 0 | 0
35 | 0 | 0 |  | 0 | 0 | 0 | 0 | 0 | 0 | 0 | 0 | 0 | 0 | 0 | 0 | 0 | 0 | 0 | 0 | 0 | 0 | 0 | 0 | 0 | 0 | 0 | 0 | 0 |  | 0 | 0 | 0 | 0 | 0 | 0 | 0 | 0 | 0 | 0 | 0 | 0 | 0 | 0 | 0 | 0 | 0 | 0 | 0 | 0 | 0 | 0 | 0 | 0 | 0
36 | 0 | 0 |  | 0 | 0 | 0 | 0 | 0 | 0 | 0 | 0 | 0 | 0 | 0 | 0 | 0 | 0 | 0 | 0 | 0 | 0 | 0 | 0 | 0 | 0 | 0 | 0 | 0 |  | 0 | 0 | 0 | 0 | 0 | 0 | 0 | 0 | 0 | 0 | 0 | 0 | 0 | 0 | 0 | 0 | 0 | 0 | 0 | 0 | 0 | 0 | 0 | 0 | 0
37 | 0 | 0 |  | 0 | 0 | 0 | 0 | 0 | 0 | 0 | 0 | 0 | 0 | 0 | 0 | 0 | 0 | 0 | 0 | 0 | 0 | 0 | 0 | 0 | 0 | 0 | 0 | 0 |  | 0 | 0 | 0 | 0 | 0 | 0 | 0 | 0 | 0 | 0 | 0 | 0 | 0 | 0 | 0 | 0 | 0 | 0 | 0 | 0 | 0 | 0 | 0 | 0 | 0
38 | 0 | 0 |  | 0 | 0 | 0 | 0 | 0 | 0 | 0 | 0 | 0 | 0 | 0 | 0 | 0 | 0 | 0 | 0 | 0 | 0 | 0 | 0 | 0 | 0 | 0 | 0 | 0 |  | 0 | 0 | 0 | 0 | 0 | 0 | 0 | 0 | 0 | 0 | 0 | 0 | 0 | 0 | 0 | 0 | 0 | 0 | 0 | 0 | 0 | 0 | 0 | 0 | 0
39 | 0 | 0 |  | 0 | 0 | 0 | 0 | 0 | 0 | 0 | 0 | 0 | 0 | 0 | 0 | 0 | 0 | 0 | 0 | 0 | 0 | 0 | 0 | 0 | 0 | 0 | 0 | 0 |  | 0 | 0 | 0 | 0 | 0 | 0 | 0 | 0 | 0 | 0 | 0 | 0 | 0 | 0 | 0 | 0 | 0 | 0 | 0 | 0 | 0 | 0 | 0 | 0 | 0
40 | 0 | 0 |  | 0 | 0 | 0 | 0 | 0 | 0 | 0 | 0 | 0 | 0 | 0 | 0 | 0 | 0 | 0 | 0 | 0 | 0 | 0 | 0 | 0 | 0 | 0 | 0 | 0 |  | 0 | 0 | 0 | 0 | 0 | 0 | 0 | 0 | 0 | 0 | 0 | 0 | 0 | 0 | 0 | 0 | 0 | 0 | 0 | 0 | 0 | 0 | 0 | 0 | 0
41 | 0 | 0 |  | 0 | 0 | 0 | 0 | 0 | 0 | 0 | 0 | 0 | 0 | 0 | 0 | 0 | 0 | 0 | 0 | 0 | 0 | 0 | 0 | 0 | 0 | 0 | 0 | 0 |  | 0 | 0 | 0 | 0 | 0 | 0 | 0 | 0 | 0 | 0 | 0 | 0 | 0 | 0 | 0 | 0 | 0 | 0 | 0 | 0 | 0 | 0 | 0 | 0 | 0
42 | 0 | 0 |  | 0 | 0 | 0 | 0 | 0 | 0 | 0 | 0 | 0 | 0 | 0 | 0 | 0 | 0 | 0 | 0 | 0 | 0 | 0 | 0 | 0 | 0 | 0 | 0 | 0 |  | 0 | 0 | 0 | 0 | 0 | 0 | 0 | 0 | 0 | 0 | 0 | 0 | 0 | 0 | 0 | 0 | 0 | 0 | 0 | 0 | 0 | 0 | 0 | 0 | 0
43 | 0 | 0 |  | 0 | 0 | 0 | 0 | 0 | 0 | 0 | 0 | 0 | 0 | 0 | 0 | 0 | 0 | 0 | 0 | 0 | 0 | 0 | 0 | 0 | 0 | 0 | 0 | 0 |  | 0 | 0 | 0 | 0 | 0 | 0 | 0 | 0 | 0 | 0 | 0 | 0 | 0 | 0 | 0 | 0 | 0 | 0 | 0 | 0 | 0 | 0 | 0 | 0 | 0
44 | 0 | 0 |  | 0 | 0 | 0 | 0 | 0 | 0 | 0 | 0 | 0 | 0 | 0 | 0 | 0 | 0 | 0 | 0 | 0 | 0 | 0 | 0 | 0 | 0 | 0 | 0 | 0 |  | 0 | 0 | 0 | 0 | 0 | 0 | 0 | 0 | 0 | 0 | 0 | 0 | 0 | 0 | 0 | 0 | 0 | 0 | 0 | 0 | 0 | 0 | 0 | 0 | 0
45 | 0 | 0 |  | 0 | 0 | 0 | 0 | 0 | 0 | 0 | 0 | 0 | 0 | 0 | 0 | 0 | 0 | 0 | 0 | 0 | 0 | 0 | 0 | 0 | 0 | 0 | 0 | 0 |  | 0 | 0 | 0 | 0 | 0 | 0 | 0 | 0 | 0 | 0 | 0 | 0 | 0 | 0 | 0 | 0 | 0 | 0 | 0 | 0 | 0 | 0 | 0 | 0 | 0
46 | 0 | 0 |  | 0 | 0 | 0 | 0 | 0 | 0 | 0 | 0 | 0 | 0 | 0 | 0 | 0 | 0 | 0 | 0 | 0 | 0 | 0 | 0 | 0 | 0 | 0 | 0 | 0 |  | 0 | 0 | 0 | 0 | 0 | 0 | 0 | 0 | 0 | 0 | 0 | 0 | 0 | 0 | 0 | 0 | 0 | 0 | 0 | 0 | 0 | 0 | 0 | 0 | 0
47 | 0 | 0 |  | 0 | 0 | 0 | 0 | 0 | 0 | 0 | 0 | 0 | 0 | 0 | 0 | 0 | 0 | 0 | 0 | 0 | 0 | 0 | 0 | 0 | 0 | 0 | 0 | 0 |  | 0 | 0 | 0 | 0 | 0 | 0 | 0 | 0 | 0 | 0 | 0 | 0 | 0 | 0 | 0 | 0 | 0 | 0 | 0 | 0 | 0 | 0 | 0 | 0 | 0
48 | 0 | 0 |  | 0 | 0 | 0 | 0 | 0 | 0 | 0 | 0 | 0 | 0 | 0 | 0 | 0 | 0 | 0 | 0 | 0 | 0 | 0 | 0 | 0 | 0 | 0 | 0 | 0 |  | 0 | 0 | 0 | 0 | 0 | 0 | 0 | 0 | 0 | 0 | 0 | 0 | 0 | 0 | 0 | 0 | 0 | 0 | 0 | 0 | 0 | 0 | 0 | 0 | 0
49 | 0 | 0 |  | 0 | 0 | 0 | 0 | 0 | 0 | 0 | 0 | 0 | 0 | 0 | 0 | 0 | 0 | 0 | 0 | 0 | 0 | 0 | 0 | 0 | 0 | 0 | 0 | 0 |  | 0 | 0 | 0 | 0 | 0 | 0 | 0 | 0 | 0 | 0 | 0 | 0 | 0 | 0 | 0 | 0 | 0 | 0 | 0 | 0 | 0 | 0 | 0 | 0 | 0
50 | 0 | 0 |  | 0 | 0 | 0 | 0 | 0 | 0 | 0 | 0 | 0 | 0 | 0 | 0 | 0 | 0 | 0 | 0 | 0 | 0 | 0 | 0 | 0 | 0 | 0 | 0 | 0 |  | 0 | 0 | 0 | 0 | 0 | 0 | 0 | 0 | 0 | 0 | 0 | 0 | 0 | 0 | 0 | 0 | 0 | 0 | 0 | 0 | 0 | 0 | 0 | 0 | 0
|  | so | hodina | 0 | 1 | 2 | 3 | 4 | 5 | 6 | 7 | 8 | 9 | 10 | 11 | 12 | 13 | 14 | 15 | 16 | 17 | 18 | 19 | 20 | 21 | 22 | 23 | tD | hodina | 0 | 1 | 2 | 3 | 4 | 5 | 6 | 7 | 8 | 9 | 10 | 11 | 12 | 13 | 14 | 15 | 16 | 17 | 18 | 19 | 20 | 21 | 22 | 23 | tN
zona | V | W | so nad 5000lx | 0 | 0 | 0 | 0 | 0 | 0 | 12 | 23 | 32 | 39 | 47 | 52 | 52 | 52 | 47 | 39 | 33 | 24 | 14 | 0 | 0 | 0 | 0 | 0 | tD | so pod 5000lx | 52 | 52 | 52 | 52 | 52 | 52 | 40 | 29 | 20 | 13 | 5 | 0 | 0 | 0 | 5 | 13 | 19 | 28 | 38 | 52 | 52 | 52 | 52 | 52 | tN
1 | 0 | 0 |  | 0 | 0 | 0 | 0 | 0 | 0 | 0 | 0 | 0 | 0 | 0 | 0 | 0 | 0 | 0 | 0 | 0 | 0 | 0 | 0 | 0 | 0 | 0 | 0 | 0 |  | 0 | 0 | 0 | 0 | 0 | 0 | 0 | 0 | 0 | 0 | 0 | 0 | 0 | 0 | 0 | 0 | 0 | 0 | 0 | 0 | 0 | 0 | 0 | 0 | 0
2 | 0 | 0 |  | 0 | 0 | 0 | 0 | 0 | 0 | 0 | 0 | 0 | 0 | 0 | 0 | 0 | 0 | 0 | 0 | 0 | 0 | 0 | 0 | 0 | 0 | 0 | 0 | 0 |  | 0 | 0 | 0 | 0 | 0 | 0 | 0 | 0 | 0 | 0 | 0 | 0 | 0 | 0 | 0 | 0 | 0 | 0 | 0 | 0 | 0 | 0 | 0 | 0 | 0
3 | 0 | 0 |  | 0 | 0 | 0 | 0 | 0 | 0 | 0 | 0 | 0 | 0 | 0 | 0 | 0 | 0 | 0 | 0 | 0 | 0 | 0 | 0 | 0 | 0 | 0 | 0 | 0 |  | 0 | 0 | 0 | 0 | 0 | 0 | 0 | 0 | 0 | 0 | 0 | 0 | 0 | 0 | 0 | 0 | 0 | 0 | 0 | 0 | 0 | 0 | 0 | 0 | 0
4 | 0 | 0 |  | 0 | 0 | 0 | 0 | 0 | 0 | 0 | 0 | 0 | 0 | 0 | 0 | 0 | 0 | 0 | 0 | 0 | 0 | 0 | 0 | 0 | 0 | 0 | 0 | 0 |  | 0 | 0 | 0 | 0 | 0 | 0 | 0 | 0 | 0 | 0 | 0 | 0 | 0 | 0 | 0 | 0 | 0 | 0 | 0 | 0 | 0 | 0 | 0 | 0 | 0
5 | 0 | 0 |  | 0 | 0 | 0 | 0 | 0 | 0 | 0 | 0 | 0 | 0 | 0 | 0 | 0 | 0 | 0 | 0 | 0 | 0 | 0 | 0 | 0 | 0 | 0 | 0 | 0 |  | 0 | 0 | 0 | 0 | 0 | 0 | 0 | 0 | 0 | 0 | 0 | 0 | 0 | 0 | 0 | 0 | 0 | 0 | 0 | 0 | 0 | 0 | 0 | 0 | 0
6 | 0 | 0 |  | 0 | 0 | 0 | 0 | 0 | 0 | 0 | 0 | 0 | 0 | 0 | 0 | 0 | 0 | 0 | 0 | 0 | 0 | 0 | 0 | 0 | 0 | 0 | 0 | 0 |  | 0 | 0 | 0 | 0 | 0 | 0 | 0 | 0 | 0 | 0 | 0 | 0 | 0 | 0 | 0 | 0 | 0 | 0 | 0 | 0 | 0 | 0 | 0 | 0 | 0
7 | 0 | 0 |  | 0 | 0 | 0 | 0 | 0 | 0 | 0 | 0 | 0 | 0 | 0 | 0 | 0 | 0 | 0 | 0 | 0 | 0 | 0 | 0 | 0 | 0 | 0 | 0 | 0 |  | 0 | 0 | 0 | 0 | 0 | 0 | 0 | 0 | 0 | 0 | 0 | 0 | 0 | 0 | 0 | 0 | 0 | 0 | 0 | 0 | 0 | 0 | 0 | 0 | 0
8 | 0 | 0 |  | 0 | 0 | 0 | 0 | 0 | 0 | 0 | 0 | 0 | 0 | 0 | 0 | 0 | 0 | 0 | 0 | 0 | 0 | 0 | 0 | 0 | 0 | 0 | 0 | 0 |  | 0 | 0 | 0 | 0 | 0 | 0 | 0 | 0 | 0 | 0 | 0 | 0 | 0 | 0 | 0 | 0 | 0 | 0 | 0 | 0 | 0 | 0 | 0 | 0 | 0
9 | 0 | 0 |  | 0 | 0 | 0 | 0 | 0 | 0 | 0 | 0 | 0 | 0 | 0 | 0 | 0 | 0 | 0 | 0 | 0 | 0 | 0 | 0 | 0 | 0 | 0 | 0 | 0 |  | 0 | 0 | 0 | 0 | 0 | 0 | 0 | 0 | 0 | 0 | 0 | 0 | 0 | 0 | 0 | 0 | 0 | 0 | 0 | 0 | 0 | 0 | 0 | 0 | 0
10 | 0 | 0 |  | 0 | 0 | 0 | 0 | 0 | 0 | 0 | 0 | 0 | 0 | 0 | 0 | 0 | 0 | 0 | 0 | 0 | 0 | 0 | 0 | 0 | 0 | 0 | 0 | 0 |  | 0 | 0 | 0 | 0 | 0 | 0 | 0 | 0 | 0 | 0 | 0 | 0 | 0 | 0 | 0 | 0 | 0 | 0 | 0 | 0 | 0 | 0 | 0 | 0 | 0
11 | 0 | 0 |  | 0 | 0 | 0 | 0 | 0 | 0 | 0 | 0 | 0 | 0 | 0 | 0 | 0 | 0 | 0 | 0 | 0 | 0 | 0 | 0 | 0 | 0 | 0 | 0 | 0 |  | 0 | 0 | 0 | 0 | 0 | 0 | 0 | 0 | 0 | 0 | 0 | 0 | 0 | 0 | 0 | 0 | 0 | 0 | 0 | 0 | 0 | 0 | 0 | 0 | 0
12 | 0 | 0 |  | 0 | 0 | 0 | 0 | 0 | 0 | 0 | 0 | 0 | 0 | 0 | 0 | 0 | 0 | 0 | 0 | 0 | 0 | 0 | 0 | 0 | 0 | 0 | 0 | 0 |  | 0 | 0 | 0 | 0 | 0 | 0 | 0 | 0 | 0 | 0 | 0 | 0 | 0 | 0 | 0 | 0 | 0 | 0 | 0 | 0 | 0 | 0 | 0 | 0 | 0
13 | 0 | 0 |  | 0 | 0 | 0 | 0 | 0 | 0 | 0 | 0 | 0 | 0 | 0 | 0 | 0 | 0 | 0 | 0 | 0 | 0 | 0 | 0 | 0 | 0 | 0 | 0 | 0 |  | 0 | 0 | 0 | 0 | 0 | 0 | 0 | 0 | 0 | 0 | 0 | 0 | 0 | 0 | 0 | 0 | 0 | 0 | 0 | 0 | 0 | 0 | 0 | 0 | 0
14 | 0 | 0 |  | 0 | 0 | 0 | 0 | 0 | 0 | 0 | 0 | 0 | 0 | 0 | 0 | 0 | 0 | 0 | 0 | 0 | 0 | 0 | 0 | 0 | 0 | 0 | 0 | 0 |  | 0 | 0 | 0 | 0 | 0 | 0 | 0 | 0 | 0 | 0 | 0 | 0 | 0 | 0 | 0 | 0 | 0 | 0 | 0 | 0 | 0 | 0 | 0 | 0 | 0
15 | 0 | 0 |  | 0 | 0 | 0 | 0 | 0 | 0 | 0 | 0 | 0 | 0 | 0 | 0 | 0 | 0 | 0 | 0 | 0 | 0 | 0 | 0 | 0 | 0 | 0 | 0 | 0 |  | 0 | 0 | 0 | 0 | 0 | 0 | 0 | 0 | 0 | 0 | 0 | 0 | 0 | 0 | 0 | 0 | 0 | 0 | 0 | 0 | 0 | 0 | 0 | 0 | 0
16 | 0 | 0 |  | 0 | 0 | 0 | 0 | 0 | 0 | 0 | 0 | 0 | 0 | 0 | 0 | 0 | 0 | 0 | 0 | 0 | 0 | 0 | 0 | 0 | 0 | 0 | 0 | 0 |  | 0 | 0 | 0 | 0 | 0 | 0 | 0 | 0 | 0 | 0 | 0 | 0 | 0 | 0 | 0 | 0 | 0 | 0 | 0 | 0 | 0 | 0 | 0 | 0 | 0
17 | 0 | 0 |  | 0 | 0 | 0 | 0 | 0 | 0 | 0 | 0 | 0 | 0 | 0 | 0 | 0 | 0 | 0 | 0 | 0 | 0 | 0 | 0 | 0 | 0 | 0 | 0 | 0 |  | 0 | 0 | 0 | 0 | 0 | 0 | 0 | 0 | 0 | 0 | 0 | 0 | 0 | 0 | 0 | 0 | 0 | 0 | 0 | 0 | 0 | 0 | 0 | 0 | 0
18 | 0 | 0 |  | 0 | 0 | 0 | 0 | 0 | 0 | 0 | 0 | 0 | 0 | 0 | 0 | 0 | 0 | 0 | 0 | 0 | 0 | 0 | 0 | 0 | 0 | 0 | 0 | 0 |  | 0 | 0 | 0 | 0 | 0 | 0 | 0 | 0 | 0 | 0 | 0 | 0 | 0 | 0 | 0 | 0 | 0 | 0 | 0 | 0 | 0 | 0 | 0 | 0 | 0
19 | 0 | 0 |  | 0 | 0 | 0 | 0 | 0 | 0 | 0 | 0 | 0 | 0 | 0 | 0 | 0 | 0 | 0 | 0 | 0 | 0 | 0 | 0 | 0 | 0 | 0 | 0 | 0 |  | 0 | 0 | 0 | 0 | 0 | 0 | 0 | 0 | 0 | 0 | 0 | 0 | 0 | 0 | 0 | 0 | 0 | 0 | 0 | 0 | 0 | 0 | 0 | 0 | 0
20 | 0 | 0 |  | 0 | 0 | 0 | 0 | 0 | 0 | 0 | 0 | 0 | 0 | 0 | 0 | 0 | 0 | 0 | 0 | 0 | 0 | 0 | 0 | 0 | 0 | 0 | 0 | 0 |  | 0 | 0 | 0 | 0 | 0 | 0 | 0 | 0 | 0 | 0 | 0 | 0 | 0 | 0 | 0 | 0 | 0 | 0 | 0 | 0 | 0 | 0 | 0 | 0 | 0
21 | 0 | 0 |  | 0 | 0 | 0 | 0 | 0 | 0 | 0 | 0 | 0 | 0 | 0 | 0 | 0 | 0 | 0 | 0 | 0 | 0 | 0 | 0 | 0 | 0 | 0 | 0 | 0 |  | 0 | 0 | 0 | 0 | 0 | 0 | 0 | 0 | 0 | 0 | 0 | 0 | 0 | 0 | 0 | 0 | 0 | 0 | 0 | 0 | 0 | 0 | 0 | 0 | 0
22 | 0 | 0 |  | 0 | 0 | 0 | 0 | 0 | 0 | 0 | 0 | 0 | 0 | 0 | 0 | 0 | 0 | 0 | 0 | 0 | 0 | 0 | 0 | 0 | 0 | 0 | 0 | 0 |  | 0 | 0 | 0 | 0 | 0 | 0 | 0 | 0 | 0 | 0 | 0 | 0 | 0 | 0 | 0 | 0 | 0 | 0 | 0 | 0 | 0 | 0 | 0 | 0 | 0
23 | 0 | 0 |  | 0 | 0 | 0 | 0 | 0 | 0 | 0 | 0 | 0 | 0 | 0 | 0 | 0 | 0 | 0 | 0 | 0 | 0 | 0 | 0 | 0 | 0 | 0 | 0 | 0 |  | 0 | 0 | 0 | 0 | 0 | 0 | 0 | 0 | 0 | 0 | 0 | 0 | 0 | 0 | 0 | 0 | 0 | 0 | 0 | 0 | 0 | 0 | 0 | 0 | 0
24 | 0 | 0 |  | 0 | 0 | 0 | 0 | 0 | 0 | 0 | 0 | 0 | 0 | 0 | 0 | 0 | 0 | 0 | 0 | 0 | 0 | 0 | 0 | 0 | 0 | 0 | 0 | 0 |  | 0 | 0 | 0 | 0 | 0 | 0 | 0 | 0 | 0 | 0 | 0 | 0 | 0 | 0 | 0 | 0 | 0 | 0 | 0 | 0 | 0 | 0 | 0 | 0 | 0
25 | 0 | 0 |  | 0 | 0 | 0 | 0 | 0 | 0 | 0 | 0 | 0 | 0 | 0 | 0 | 0 | 0 | 0 | 0 | 0 | 0 | 0 | 0 | 0 | 0 | 0 | 0 | 0 |  | 0 | 0 | 0 | 0 | 0 | 0 | 0 | 0 | 0 | 0 | 0 | 0 | 0 | 0 | 0 | 0 | 0 | 0 | 0 | 0 | 0 | 0 | 0 | 0 | 0
26 | 0 | 0 |  | 0 | 0 | 0 | 0 | 0 | 0 | 0 | 0 | 0 | 0 | 0 | 0 | 0 | 0 | 0 | 0 | 0 | 0 | 0 | 0 | 0 | 0 | 0 | 0 | 0 |  | 0 | 0 | 0 | 0 | 0 | 0 | 0 | 0 | 0 | 0 | 0 | 0 | 0 | 0 | 0 | 0 | 0 | 0 | 0 | 0 | 0 | 0 | 0 | 0 | 0
27 | 0 | 0 |  | 0 | 0 | 0 | 0 | 0 | 0 | 0 | 0 | 0 | 0 | 0 | 0 | 0 | 0 | 0 | 0 | 0 | 0 | 0 | 0 | 0 | 0 | 0 | 0 | 0 |  | 0 | 0 | 0 | 0 | 0 | 0 | 0 | 0 | 0 | 0 | 0 | 0 | 0 | 0 | 0 | 0 | 0 | 0 | 0 | 0 | 0 | 0 | 0 | 0 | 0
28 | 0 | 0 |  | 0 | 0 | 0 | 0 | 0 | 0 | 0 | 0 | 0 | 0 | 0 | 0 | 0 | 0 | 0 | 0 | 0 | 0 | 0 | 0 | 0 | 0 | 0 | 0 | 0 |  | 0 | 0 | 0 | 0 | 0 | 0 | 0 | 0 | 0 | 0 | 0 | 0 | 0 | 0 | 0 | 0 | 0 | 0 | 0 | 0 | 0 | 0 | 0 | 0 | 0
29 | 0 | 0 |  | 0 | 0 | 0 | 0 | 0 | 0 | 0 | 0 | 0 | 0 | 0 | 0 | 0 | 0 | 0 | 0 | 0 | 0 | 0 | 0 | 0 | 0 | 0 | 0 | 0 |  | 0 | 0 | 0 | 0 | 0 | 0 | 0 | 0 | 0 | 0 | 0 | 0 | 0 | 0 | 0 | 0 | 0 | 0 | 0 | 0 | 0 | 0 | 0 | 0 | 0
30 | 0 | 0 |  | 0 | 0 | 0 | 0 | 0 | 0 | 0 | 0 | 0 | 0 | 0 | 0 | 0 | 0 | 0 | 0 | 0 | 0 | 0 | 0 | 0 | 0 | 0 | 0 | 0 |  | 0 | 0 | 0 | 0 | 0 | 0 | 0 | 0 | 0 | 0 | 0 | 0 | 0 | 0 | 0 | 0 | 0 | 0 | 0 | 0 | 0 | 0 | 0 | 0 | 0
31 | 0 | 0 |  | 0 | 0 | 0 | 0 | 0 | 0 | 0 | 0 | 0 | 0 | 0 | 0 | 0 | 0 | 0 | 0 | 0 | 0 | 0 | 0 | 0 | 0 | 0 | 0 | 0 |  | 0 | 0 | 0 | 0 | 0 | 0 | 0 | 0 | 0 | 0 | 0 | 0 | 0 | 0 | 0 | 0 | 0 | 0 | 0 | 0 | 0 | 0 | 0 | 0 | 0
32 | 0 | 0 |  | 0 | 0 | 0 | 0 | 0 | 0 | 0 | 0 | 0 | 0 | 0 | 0 | 0 | 0 | 0 | 0 | 0 | 0 | 0 | 0 | 0 | 0 | 0 | 0 | 0 |  | 0 | 0 | 0 | 0 | 0 | 0 | 0 | 0 | 0 | 0 | 0 | 0 | 0 | 0 | 0 | 0 | 0 | 0 | 0 | 0 | 0 | 0 | 0 | 0 | 0
33 | 0 | 0 |  | 0 | 0 | 0 | 0 | 0 | 0 | 0 | 0 | 0 | 0 | 0 | 0 | 0 | 0 | 0 | 0 | 0 | 0 | 0 | 0 | 0 | 0 | 0 | 0 | 0 |  | 0 | 0 | 0 | 0 | 0 | 0 | 0 | 0 | 0 | 0 | 0 | 0 | 0 | 0 | 0 | 0 | 0 | 0 | 0 | 0 | 0 | 0 | 0 | 0 | 0
34 | 0 | 0 |  | 0 | 0 | 0 | 0 | 0 | 0 | 0 | 0 | 0 | 0 | 0 | 0 | 0 | 0 | 0 | 0 | 0 | 0 | 0 | 0 | 0 | 0 | 0 | 0 | 0 |  | 0 | 0 | 0 | 0 | 0 | 0 | 0 | 0 | 0 | 0 | 0 | 0 | 0 | 0 | 0 | 0 | 0 | 0 | 0 | 0 | 0 | 0 | 0 | 0 | 0
35 | 0 | 0 |  | 0 | 0 | 0 | 0 | 0 | 0 | 0 | 0 | 0 | 0 | 0 | 0 | 0 | 0 | 0 | 0 | 0 | 0 | 0 | 0 | 0 | 0 | 0 | 0 | 0 |  | 0 | 0 | 0 | 0 | 0 | 0 | 0 | 0 | 0 | 0 | 0 | 0 | 0 | 0 | 0 | 0 | 0 | 0 | 0 | 0 | 0 | 0 | 0 | 0 | 0
36 | 0 | 0 |  | 0 | 0 | 0 | 0 | 0 | 0 | 0 | 0 | 0 | 0 | 0 | 0 | 0 | 0 | 0 | 0 | 0 | 0 | 0 | 0 | 0 | 0 | 0 | 0 | 0 |  | 0 | 0 | 0 | 0 | 0 | 0 | 0 | 0 | 0 | 0 | 0 | 0 | 0 | 0 | 0 | 0 | 0 | 0 | 0 | 0 | 0 | 0 | 0 | 0 | 0
37 | 0 | 0 |  | 0 | 0 | 0 | 0 | 0 | 0 | 0 | 0 | 0 | 0 | 0 | 0 | 0 | 0 | 0 | 0 | 0 | 0 | 0 | 0 | 0 | 0 | 0 | 0 | 0 |  | 0 | 0 | 0 | 0 | 0 | 0 | 0 | 0 | 0 | 0 | 0 | 0 | 0 | 0 | 0 | 0 | 0 | 0 | 0 | 0 | 0 | 0 | 0 | 0 | 0
38 | 0 | 0 |  | 0 | 0 | 0 | 0 | 0 | 0 | 0 | 0 | 0 | 0 | 0 | 0 | 0 | 0 | 0 | 0 | 0 | 0 | 0 | 0 | 0 | 0 | 0 | 0 | 0 |  | 0 | 0 | 0 | 0 | 0 | 0 | 0 | 0 | 0 | 0 | 0 | 0 | 0 | 0 | 0 | 0 | 0 | 0 | 0 | 0 | 0 | 0 | 0 | 0 | 0
39 | 0 | 0 |  | 0 | 0 | 0 | 0 | 0 | 0 | 0 | 0 | 0 | 0 | 0 | 0 | 0 | 0 | 0 | 0 | 0 | 0 | 0 | 0 | 0 | 0 | 0 | 0 | 0 |  | 0 | 0 | 0 | 0 | 0 | 0 | 0 | 0 | 0 | 0 | 0 | 0 | 0 | 0 | 0 | 0 | 0 | 0 | 0 | 0 | 0 | 0 | 0 | 0 | 0
40 | 0 | 0 |  | 0 | 0 | 0 | 0 | 0 | 0 | 0 | 0 | 0 | 0 | 0 | 0 | 0 | 0 | 0 | 0 | 0 | 0 | 0 | 0 | 0 | 0 | 0 | 0 | 0 |  | 0 | 0 | 0 | 0 | 0 | 0 | 0 | 0 | 0 | 0 | 0 | 0 | 0 | 0 | 0 | 0 | 0 | 0 | 0 | 0 | 0 | 0 | 0 | 0 | 0
41 | 0 | 0 |  | 0 | 0 | 0 | 0 | 0 | 0 | 0 | 0 | 0 | 0 | 0 | 0 | 0 | 0 | 0 | 0 | 0 | 0 | 0 | 0 | 0 | 0 | 0 | 0 | 0 |  | 0 | 0 | 0 | 0 | 0 | 0 | 0 | 0 | 0 | 0 | 0 | 0 | 0 | 0 | 0 | 0 | 0 | 0 | 0 | 0 | 0 | 0 | 0 | 0 | 0
42 | 0 | 0 |  | 0 | 0 | 0 | 0 | 0 | 0 | 0 | 0 | 0 | 0 | 0 | 0 | 0 | 0 | 0 | 0 | 0 | 0 | 0 | 0 | 0 | 0 | 0 | 0 | 0 |  | 0 | 0 | 0 | 0 | 0 | 0 | 0 | 0 | 0 | 0 | 0 | 0 | 0 | 0 | 0 | 0 | 0 | 0 | 0 | 0 | 0 | 0 | 0 | 0 | 0
43 | 0 | 0 |  | 0 | 0 | 0 | 0 | 0 | 0 | 0 | 0 | 0 | 0 | 0 | 0 | 0 | 0 | 0 | 0 | 0 | 0 | 0 | 0 | 0 | 0 | 0 | 0 | 0 |  | 0 | 0 | 0 | 0 | 0 | 0 | 0 | 0 | 0 | 0 | 0 | 0 | 0 | 0 | 0 | 0 | 0 | 0 | 0 | 0 | 0 | 0 | 0 | 0 | 0
44 | 0 | 0 |  | 0 | 0 | 0 | 0 | 0 | 0 | 0 | 0 | 0 | 0 | 0 | 0 | 0 | 0 | 0 | 0 | 0 | 0 | 0 | 0 | 0 | 0 | 0 | 0 | 0 |  | 0 | 0 | 0 | 0 | 0 | 0 | 0 | 0 | 0 | 0 | 0 | 0 | 0 | 0 | 0 | 0 | 0 | 0 | 0 | 0 | 0 | 0 | 0 | 0 | 0
45 | 0 | 0 |  | 0 | 0 | 0 | 0 | 0 | 0 | 0 | 0 | 0 | 0 | 0 | 0 | 0 | 0 | 0 | 0 | 0 | 0 | 0 | 0 | 0 | 0 | 0 | 0 | 0 |  | 0 | 0 | 0 | 0 | 0 | 0 | 0 | 0 | 0 | 0 | 0 | 0 | 0 | 0 | 0 | 0 | 0 | 0 | 0 | 0 | 0 | 0 | 0 | 0 | 0
46 | 0 | 0 |  | 0 | 0 | 0 | 0 | 0 | 0 | 0 | 0 | 0 | 0 | 0 | 0 | 0 | 0 | 0 | 0 | 0 | 0 | 0 | 0 | 0 | 0 | 0 | 0 | 0 |  | 0 | 0 | 0 | 0 | 0 | 0 | 0 | 0 | 0 | 0 | 0 | 0 | 0 | 0 | 0 | 0 | 0 | 0 | 0 | 0 | 0 | 0 | 0 | 0 | 0
47 | 0 | 0 |  | 0 | 0 | 0 | 0 | 0 | 0 | 0 | 0 | 0 | 0 | 0 | 0 | 0 | 0 | 0 | 0 | 0 | 0 | 0 | 0 | 0 | 0 | 0 | 0 | 0 |  | 0 | 0 | 0 | 0 | 0 | 0 | 0 | 0 | 0 | 0 | 0 | 0 | 0 | 0 | 0 | 0 | 0 | 0 | 0 | 0 | 0 | 0 | 0 | 0 | 0
48 | 0 | 0 |  | 0 | 0 | 0 | 0 | 0 | 0 | 0 | 0 | 0 | 0 | 0 | 0 | 0 | 0 | 0 | 0 | 0 | 0 | 0 | 0 | 0 | 0 | 0 | 0 | 0 |  | 0 | 0 | 0 | 0 | 0 | 0 | 0 | 0 | 0 | 0 | 0 | 0 | 0 | 0 | 0 | 0 | 0 | 0 | 0 | 0 | 0 | 0 | 0 | 0 | 0
49 | 0 | 0 |  | 0 | 0 | 0 | 0 | 0 | 0 | 0 | 0 | 0 | 0 | 0 | 0 | 0 | 0 | 0 | 0 | 0 | 0 | 0 | 0 | 0 | 0 | 0 | 0 | 0 |  | 0 | 0 | 0 | 0 | 0 | 0 | 0 | 0 | 0 | 0 | 0 | 0 | 0 | 0 | 0 | 0 | 0 | 0 | 0 | 0 | 0 | 0 | 0 | 0 | 0
50 | 0 | 0 |  | 0 | 0 | 0 | 0 | 0 | 0 | 0 | 0 | 0 | 0 | 0 | 0 | 0 | 0 | 0 | 0 | 0 | 0 | 0 | 0 | 0 | 0 | 0 | 0 | 0 |  | 0 | 0 | 0 | 0 | 0 | 0 | 0 | 0 | 0 | 0 | 0 | 0 | 0 | 0 | 0 | 0 | 0 | 0 | 0 | 0 | 0 | 0 | 0 | 0 | 0
|  | ne | hodina | 0 | 1 | 2 | 3 | 4 | 5 | 6 | 7 | 8 | 9 | 10 | 11 | 12 | 13 | 14 | 15 | 16 | 17 | 18 | 19 | 20 | 21 | 22 | 23 | tD | hodina | 0 | 1 | 2 | 3 | 4 | 5 | 6 | 7 | 8 | 9 | 10 | 11 | 12 | 13 | 14 | 15 | 16 | 17 | 18 | 19 | 20 | 21 | 22 | 23 | tN
zona | X | Y | ne nad 5000lx | 0 | 0 | 0 | 0 | 0 | 0 | 12 | 23 | 32 | 39 | 47 | 52 | 52 | 52 | 47 | 39 | 33 | 24 | 13 | 0 | 0 | 0 | 0 | 0 | tD | ne pod 5000lx | 52 | 52 | 52 | 52 | 52 | 52 | 40 | 29 | 20 | 13 | 5 | 0 | 0 | 0 | 5 | 13 | 19 | 28 | 39 | 52 | 52 | 52 | 52 | 52 | tN
1 | 0 | 0 |  | 0 | 0 | 0 | 0 | 0 | 0 | 0 | 0 | 0 | 0 | 0 | 0 | 0 | 0 | 0 | 0 | 0 | 0 | 0 | 0 | 0 | 0 | 0 | 0 | 0 |  | 0 | 0 | 0 | 0 | 0 | 0 | 0 | 0 | 0 | 0 | 0 | 0 | 0 | 0 | 0 | 0 | 0 | 0 | 0 | 0 | 0 | 0 | 0 | 0 | 0
2 | 0 | 0 |  | 0 | 0 | 0 | 0 | 0 | 0 | 0 | 0 | 0 | 0 | 0 | 0 | 0 | 0 | 0 | 0 | 0 | 0 | 0 | 0 | 0 | 0 | 0 | 0 | 0 |  | 0 | 0 | 0 | 0 | 0 | 0 | 0 | 0 | 0 | 0 | 0 | 0 | 0 | 0 | 0 | 0 | 0 | 0 | 0 | 0 | 0 | 0 | 0 | 0 | 0
3 | 0 | 0 |  | 0 | 0 | 0 | 0 | 0 | 0 | 0 | 0 | 0 | 0 | 0 | 0 | 0 | 0 | 0 | 0 | 0 | 0 | 0 | 0 | 0 | 0 | 0 | 0 | 0 |  | 0 | 0 | 0 | 0 | 0 | 0 | 0 | 0 | 0 | 0 | 0 | 0 | 0 | 0 | 0 | 0 | 0 | 0 | 0 | 0 | 0 | 0 | 0 | 0 | 0
4 | 0 | 0 |  | 0 | 0 | 0 | 0 | 0 | 0 | 0 | 0 | 0 | 0 | 0 | 0 | 0 | 0 | 0 | 0 | 0 | 0 | 0 | 0 | 0 | 0 | 0 | 0 | 0 |  | 0 | 0 | 0 | 0 | 0 | 0 | 0 | 0 | 0 | 0 | 0 | 0 | 0 | 0 | 0 | 0 | 0 | 0 | 0 | 0 | 0 | 0 | 0 | 0 | 0
5 | 0 | 0 |  | 0 | 0 | 0 | 0 | 0 | 0 | 0 | 0 | 0 | 0 | 0 | 0 | 0 | 0 | 0 | 0 | 0 | 0 | 0 | 0 | 0 | 0 | 0 | 0 | 0 |  | 0 | 0 | 0 | 0 | 0 | 0 | 0 | 0 | 0 | 0 | 0 | 0 | 0 | 0 | 0 | 0 | 0 | 0 | 0 | 0 | 0 | 0 | 0 | 0 | 0
6 | 0 | 0 |  | 0 | 0 | 0 | 0 | 0 | 0 | 0 | 0 | 0 | 0 | 0 | 0 | 0 | 0 | 0 | 0 | 0 | 0 | 0 | 0 | 0 | 0 | 0 | 0 | 0 |  | 0 | 0 | 0 | 0 | 0 | 0 | 0 | 0 | 0 | 0 | 0 | 0 | 0 | 0 | 0 | 0 | 0 | 0 | 0 | 0 | 0 | 0 | 0 | 0 | 0
7 | 0 | 0 |  | 0 | 0 | 0 | 0 | 0 | 0 | 0 | 0 | 0 | 0 | 0 | 0 | 0 | 0 | 0 | 0 | 0 | 0 | 0 | 0 | 0 | 0 | 0 | 0 | 0 |  | 0 | 0 | 0 | 0 | 0 | 0 | 0 | 0 | 0 | 0 | 0 | 0 | 0 | 0 | 0 | 0 | 0 | 0 | 0 | 0 | 0 | 0 | 0 | 0 | 0
8 | 0 | 0 |  | 0 | 0 | 0 | 0 | 0 | 0 | 0 | 0 | 0 | 0 | 0 | 0 | 0 | 0 | 0 | 0 | 0 | 0 | 0 | 0 | 0 | 0 | 0 | 0 | 0 |  | 0 | 0 | 0 | 0 | 0 | 0 | 0 | 0 | 0 | 0 | 0 | 0 | 0 | 0 | 0 | 0 | 0 | 0 | 0 | 0 | 0 | 0 | 0 | 0 | 0
9 | 0 | 0 |  | 0 | 0 | 0 | 0 | 0 | 0 | 0 | 0 | 0 | 0 | 0 | 0 | 0 | 0 | 0 | 0 | 0 | 0 | 0 | 0 | 0 | 0 | 0 | 0 | 0 |  | 0 | 0 | 0 | 0 | 0 | 0 | 0 | 0 | 0 | 0 | 0 | 0 | 0 | 0 | 0 | 0 | 0 | 0 | 0 | 0 | 0 | 0 | 0 | 0 | 0
10 | 0 | 0 |  | 0 | 0 | 0 | 0 | 0 | 0 | 0 | 0 | 0 | 0 | 0 | 0 | 0 | 0 | 0 | 0 | 0 | 0 | 0 | 0 | 0 | 0 | 0 | 0 | 0 |  | 0 | 0 | 0 | 0 | 0 | 0 | 0 | 0 | 0 | 0 | 0 | 0 | 0 | 0 | 0 | 0 | 0 | 0 | 0 | 0 | 0 | 0 | 0 | 0 | 0
11 | 0 | 0 |  | 0 | 0 | 0 | 0 | 0 | 0 | 0 | 0 | 0 | 0 | 0 | 0 | 0 | 0 | 0 | 0 | 0 | 0 | 0 | 0 | 0 | 0 | 0 | 0 | 0 |  | 0 | 0 | 0 | 0 | 0 | 0 | 0 | 0 | 0 | 0 | 0 | 0 | 0 | 0 | 0 | 0 | 0 | 0 | 0 | 0 | 0 | 0 | 0 | 0 | 0
12 | 0 | 0 |  | 0 | 0 | 0 | 0 | 0 | 0 | 0 | 0 | 0 | 0 | 0 | 0 | 0 | 0 | 0 | 0 | 0 | 0 | 0 | 0 | 0 | 0 | 0 | 0 | 0 |  | 0 | 0 | 0 | 0 | 0 | 0 | 0 | 0 | 0 | 0 | 0 | 0 | 0 | 0 | 0 | 0 | 0 | 0 | 0 | 0 | 0 | 0 | 0 | 0 | 0
13 | 0 | 0 |  | 0 | 0 | 0 | 0 | 0 | 0 | 0 | 0 | 0 | 0 | 0 | 0 | 0 | 0 | 0 | 0 | 0 | 0 | 0 | 0 | 0 | 0 | 0 | 0 | 0 |  | 0 | 0 | 0 | 0 | 0 | 0 | 0 | 0 | 0 | 0 | 0 | 0 | 0 | 0 | 0 | 0 | 0 | 0 | 0 | 0 | 0 | 0 | 0 | 0 | 0
14 | 0 | 0 |  | 0 | 0 | 0 | 0 | 0 | 0 | 0 | 0 | 0 | 0 | 0 | 0 | 0 | 0 | 0 | 0 | 0 | 0 | 0 | 0 | 0 | 0 | 0 | 0 | 0 |  | 0 | 0 | 0 | 0 | 0 | 0 | 0 | 0 | 0 | 0 | 0 | 0 | 0 | 0 | 0 | 0 | 0 | 0 | 0 | 0 | 0 | 0 | 0 | 0 | 0
15 | 0 | 0 |  | 0 | 0 | 0 | 0 | 0 | 0 | 0 | 0 | 0 | 0 | 0 | 0 | 0 | 0 | 0 | 0 | 0 | 0 | 0 | 0 | 0 | 0 | 0 | 0 | 0 |  | 0 | 0 | 0 | 0 | 0 | 0 | 0 | 0 | 0 | 0 | 0 | 0 | 0 | 0 | 0 | 0 | 0 | 0 | 0 | 0 | 0 | 0 | 0 | 0 | 0
16 | 0 | 0 |  | 0 | 0 | 0 | 0 | 0 | 0 | 0 | 0 | 0 | 0 | 0 | 0 | 0 | 0 | 0 | 0 | 0 | 0 | 0 | 0 | 0 | 0 | 0 | 0 | 0 |  | 0 | 0 | 0 | 0 | 0 | 0 | 0 | 0 | 0 | 0 | 0 | 0 | 0 | 0 | 0 | 0 | 0 | 0 | 0 | 0 | 0 | 0 | 0 | 0 | 0
17 | 0 | 0 |  | 0 | 0 | 0 | 0 | 0 | 0 | 0 | 0 | 0 | 0 | 0 | 0 | 0 | 0 | 0 | 0 | 0 | 0 | 0 | 0 | 0 | 0 | 0 | 0 | 0 |  | 0 | 0 | 0 | 0 | 0 | 0 | 0 | 0 | 0 | 0 | 0 | 0 | 0 | 0 | 0 | 0 | 0 | 0 | 0 | 0 | 0 | 0 | 0 | 0 | 0
18 | 0 | 0 |  | 0 | 0 | 0 | 0 | 0 | 0 | 0 | 0 | 0 | 0 | 0 | 0 | 0 | 0 | 0 | 0 | 0 | 0 | 0 | 0 | 0 | 0 | 0 | 0 | 0 |  | 0 | 0 | 0 | 0 | 0 | 0 | 0 | 0 | 0 | 0 | 0 | 0 | 0 | 0 | 0 | 0 | 0 | 0 | 0 | 0 | 0 | 0 | 0 | 0 | 0
19 | 0 | 0 |  | 0 | 0 | 0 | 0 | 0 | 0 | 0 | 0 | 0 | 0 | 0 | 0 | 0 | 0 | 0 | 0 | 0 | 0 | 0 | 0 | 0 | 0 | 0 | 0 | 0 |  | 0 | 0 | 0 | 0 | 0 | 0 | 0 | 0 | 0 | 0 | 0 | 0 | 0 | 0 | 0 | 0 | 0 | 0 | 0 | 0 | 0 | 0 | 0 | 0 | 0
20 | 0 | 0 |  | 0 | 0 | 0 | 0 | 0 | 0 | 0 | 0 | 0 | 0 | 0 | 0 | 0 | 0 | 0 | 0 | 0 | 0 | 0 | 0 | 0 | 0 | 0 | 0 | 0 |  | 0 | 0 | 0 | 0 | 0 | 0 | 0 | 0 | 0 | 0 | 0 | 0 | 0 | 0 | 0 | 0 | 0 | 0 | 0 | 0 | 0 | 0 | 0 | 0 | 0
21 | 0 | 0 |  | 0 | 0 | 0 | 0 | 0 | 0 | 0 | 0 | 0 | 0 | 0 | 0 | 0 | 0 | 0 | 0 | 0 | 0 | 0 | 0 | 0 | 0 | 0 | 0 | 0 |  | 0 | 0 | 0 | 0 | 0 | 0 | 0 | 0 | 0 | 0 | 0 | 0 | 0 | 0 | 0 | 0 | 0 | 0 | 0 | 0 | 0 | 0 | 0 | 0 | 0
22 | 0 | 0 |  | 0 | 0 | 0 | 0 | 0 | 0 | 0 | 0 | 0 | 0 | 0 | 0 | 0 | 0 | 0 | 0 | 0 | 0 | 0 | 0 | 0 | 0 | 0 | 0 | 0 |  | 0 | 0 | 0 | 0 | 0 | 0 | 0 | 0 | 0 | 0 | 0 | 0 | 0 | 0 | 0 | 0 | 0 | 0 | 0 | 0 | 0 | 0 | 0 | 0 | 0
23 | 0 | 0 |  | 0 | 0 | 0 | 0 | 0 | 0 | 0 | 0 | 0 | 0 | 0 | 0 | 0 | 0 | 0 | 0 | 0 | 0 | 0 | 0 | 0 | 0 | 0 | 0 | 0 |  | 0 | 0 | 0 | 0 | 0 | 0 | 0 | 0 | 0 | 0 | 0 | 0 | 0 | 0 | 0 | 0 | 0 | 0 | 0 | 0 | 0 | 0 | 0 | 0 | 0
24 | 0 | 0 |  | 0 | 0 | 0 | 0 | 0 | 0 | 0 | 0 | 0 | 0 | 0 | 0 | 0 | 0 | 0 | 0 | 0 | 0 | 0 | 0 | 0 | 0 | 0 | 0 | 0 |  | 0 | 0 | 0 | 0 | 0 | 0 | 0 | 0 | 0 | 0 | 0 | 0 | 0 | 0 | 0 | 0 | 0 | 0 | 0 | 0 | 0 | 0 | 0 | 0 | 0
25 | 0 | 0 |  | 0 | 0 | 0 | 0 | 0 | 0 | 0 | 0 | 0 | 0 | 0 | 0 | 0 | 0 | 0 | 0 | 0 | 0 | 0 | 0 | 0 | 0 | 0 | 0 | 0 |  | 0 | 0 | 0 | 0 | 0 | 0 | 0 | 0 | 0 | 0 | 0 | 0 | 0 | 0 | 0 | 0 | 0 | 0 | 0 | 0 | 0 | 0 | 0 | 0 | 0
26 | 0 | 0 |  | 0 | 0 | 0 | 0 | 0 | 0 | 0 | 0 | 0 | 0 | 0 | 0 | 0 | 0 | 0 | 0 | 0 | 0 | 0 | 0 | 0 | 0 | 0 | 0 | 0 |  | 0 | 0 | 0 | 0 | 0 | 0 | 0 | 0 | 0 | 0 | 0 | 0 | 0 | 0 | 0 | 0 | 0 | 0 | 0 | 0 | 0 | 0 | 0 | 0 | 0
27 | 0 | 0 |  | 0 | 0 | 0 | 0 | 0 | 0 | 0 | 0 | 0 | 0 | 0 | 0 | 0 | 0 | 0 | 0 | 0 | 0 | 0 | 0 | 0 | 0 | 0 | 0 | 0 |  | 0 | 0 | 0 | 0 | 0 | 0 | 0 | 0 | 0 | 0 | 0 | 0 | 0 | 0 | 0 | 0 | 0 | 0 | 0 | 0 | 0 | 0 | 0 | 0 | 0
28 | 0 | 0 |  | 0 | 0 | 0 | 0 | 0 | 0 | 0 | 0 | 0 | 0 | 0 | 0 | 0 | 0 | 0 | 0 | 0 | 0 | 0 | 0 | 0 | 0 | 0 | 0 | 0 |  | 0 | 0 | 0 | 0 | 0 | 0 | 0 | 0 | 0 | 0 | 0 | 0 | 0 | 0 | 0 | 0 | 0 | 0 | 0 | 0 | 0 | 0 | 0 | 0 | 0
29 | 0 | 0 |  | 0 | 0 | 0 | 0 | 0 | 0 | 0 | 0 | 0 | 0 | 0 | 0 | 0 | 0 | 0 | 0 | 0 | 0 | 0 | 0 | 0 | 0 | 0 | 0 | 0 |  | 0 | 0 | 0 | 0 | 0 | 0 | 0 | 0 | 0 | 0 | 0 | 0 | 0 | 0 | 0 | 0 | 0 | 0 | 0 | 0 | 0 | 0 | 0 | 0 | 0
30 | 0 | 0 |  | 0 | 0 | 0 | 0 | 0 | 0 | 0 | 0 | 0 | 0 | 0 | 0 | 0 | 0 | 0 | 0 | 0 | 0 | 0 | 0 | 0 | 0 | 0 | 0 | 0 |  | 0 | 0 | 0 | 0 | 0 | 0 | 0 | 0 | 0 | 0 | 0 | 0 | 0 | 0 | 0 | 0 | 0 | 0 | 0 | 0 | 0 | 0 | 0 | 0 | 0
31 | 0 | 0 |  | 0 | 0 | 0 | 0 | 0 | 0 | 0 | 0 | 0 | 0 | 0 | 0 | 0 | 0 | 0 | 0 | 0 | 0 | 0 | 0 | 0 | 0 | 0 | 0 | 0 |  | 0 | 0 | 0 | 0 | 0 | 0 | 0 | 0 | 0 | 0 | 0 | 0 | 0 | 0 | 0 | 0 | 0 | 0 | 0 | 0 | 0 | 0 | 0 | 0 | 0
32 | 0 | 0 |  | 0 | 0 | 0 | 0 | 0 | 0 | 0 | 0 | 0 | 0 | 0 | 0 | 0 | 0 | 0 | 0 | 0 | 0 | 0 | 0 | 0 | 0 | 0 | 0 | 0 |  | 0 | 0 | 0 | 0 | 0 | 0 | 0 | 0 | 0 | 0 | 0 | 0 | 0 | 0 | 0 | 0 | 0 | 0 | 0 | 0 | 0 | 0 | 0 | 0 | 0
33 | 0 | 0 |  | 0 | 0 | 0 | 0 | 0 | 0 | 0 | 0 | 0 | 0 | 0 | 0 | 0 | 0 | 0 | 0 | 0 | 0 | 0 | 0 | 0 | 0 | 0 | 0 | 0 |  | 0 | 0 | 0 | 0 | 0 | 0 | 0 | 0 | 0 | 0 | 0 | 0 | 0 | 0 | 0 | 0 | 0 | 0 | 0 | 0 | 0 | 0 | 0 | 0 | 0
34 | 0 | 0 |  | 0 | 0 | 0 | 0 | 0 | 0 | 0 | 0 | 0 | 0 | 0 | 0 | 0 | 0 | 0 | 0 | 0 | 0 | 0 | 0 | 0 | 0 | 0 | 0 | 0 |  | 0 | 0 | 0 | 0 | 0 | 0 | 0 | 0 | 0 | 0 | 0 | 0 | 0 | 0 | 0 | 0 | 0 | 0 | 0 | 0 | 0 | 0 | 0 | 0 | 0
35 | 0 | 0 |  | 0 | 0 | 0 | 0 | 0 | 0 | 0 | 0 | 0 | 0 | 0 | 0 | 0 | 0 | 0 | 0 | 0 | 0 | 0 | 0 | 0 | 0 | 0 | 0 | 0 |  | 0 | 0 | 0 | 0 | 0 | 0 | 0 | 0 | 0 | 0 | 0 | 0 | 0 | 0 | 0 | 0 | 0 | 0 | 0 | 0 | 0 | 0 | 0 | 0 | 0
36 | 0 | 0 |  | 0 | 0 | 0 | 0 | 0 | 0 | 0 | 0 | 0 | 0 | 0 | 0 | 0 | 0 | 0 | 0 | 0 | 0 | 0 | 0 | 0 | 0 | 0 | 0 | 0 |  | 0 | 0 | 0 | 0 | 0 | 0 | 0 | 0 | 0 | 0 | 0 | 0 | 0 | 0 | 0 | 0 | 0 | 0 | 0 | 0 | 0 | 0 | 0 | 0 | 0
37 | 0 | 0 |  | 0 | 0 | 0 | 0 | 0 | 0 | 0 | 0 | 0 | 0 | 0 | 0 | 0 | 0 | 0 | 0 | 0 | 0 | 0 | 0 | 0 | 0 | 0 | 0 | 0 |  | 0 | 0 | 0 | 0 | 0 | 0 | 0 | 0 | 0 | 0 | 0 | 0 | 0 | 0 | 0 | 0 | 0 | 0 | 0 | 0 | 0 | 0 | 0 | 0 | 0
38 | 0 | 0 |  | 0 | 0 | 0 | 0 | 0 | 0 | 0 | 0 | 0 | 0 | 0 | 0 | 0 | 0 | 0 | 0 | 0 | 0 | 0 | 0 | 0 | 0 | 0 | 0 | 0 |  | 0 | 0 | 0 | 0 | 0 | 0 | 0 | 0 | 0 | 0 | 0 | 0 | 0 | 0 | 0 | 0 | 0 | 0 | 0 | 0 | 0 | 0 | 0 | 0 | 0
39 | 0 | 0 |  | 0 | 0 | 0 | 0 | 0 | 0 | 0 | 0 | 0 | 0 | 0 | 0 | 0 | 0 | 0 | 0 | 0 | 0 | 0 | 0 | 0 | 0 | 0 | 0 | 0 |  | 0 | 0 | 0 | 0 | 0 | 0 | 0 | 0 | 0 | 0 | 0 | 0 | 0 | 0 | 0 | 0 | 0 | 0 | 0 | 0 | 0 | 0 | 0 | 0 | 0
40 | 0 | 0 |  | 0 | 0 | 0 | 0 | 0 | 0 | 0 | 0 | 0 | 0 | 0 | 0 | 0 | 0 | 0 | 0 | 0 | 0 | 0 | 0 | 0 | 0 | 0 | 0 | 0 |  | 0 | 0 | 0 | 0 | 0 | 0 | 0 | 0 | 0 | 0 | 0 | 0 | 0 | 0 | 0 | 0 | 0 | 0 | 0 | 0 | 0 | 0 | 0 | 0 | 0
41 | 0 | 0 |  | 0 | 0 | 0 | 0 | 0 | 0 | 0 | 0 | 0 | 0 | 0 | 0 | 0 | 0 | 0 | 0 | 0 | 0 | 0 | 0 | 0 | 0 | 0 | 0 | 0 |  | 0 | 0 | 0 | 0 | 0 | 0 | 0 | 0 | 0 | 0 | 0 | 0 | 0 | 0 | 0 | 0 | 0 | 0 | 0 | 0 | 0 | 0 | 0 | 0 | 0
42 | 0 | 0 |  | 0 | 0 | 0 | 0 | 0 | 0 | 0 | 0 | 0 | 0 | 0 | 0 | 0 | 0 | 0 | 0 | 0 | 0 | 0 | 0 | 0 | 0 | 0 | 0 | 0 |  | 0 | 0 | 0 | 0 | 0 | 0 | 0 | 0 | 0 | 0 | 0 | 0 | 0 | 0 | 0 | 0 | 0 | 0 | 0 | 0 | 0 | 0 | 0 | 0 | 0
43 | 0 | 0 |  | 0 | 0 | 0 | 0 | 0 | 0 | 0 | 0 | 0 | 0 | 0 | 0 | 0 | 0 | 0 | 0 | 0 | 0 | 0 | 0 | 0 | 0 | 0 | 0 | 0 |  | 0 | 0 | 0 | 0 | 0 | 0 | 0 | 0 | 0 | 0 | 0 | 0 | 0 | 0 | 0 | 0 | 0 | 0 | 0 | 0 | 0 | 0 | 0 | 0 | 0
44 | 0 | 0 |  | 0 | 0 | 0 | 0 | 0 | 0 | 0 | 0 | 0 | 0 | 0 | 0 | 0 | 0 | 0 | 0 | 0 | 0 | 0 | 0 | 0 | 0 | 0 | 0 | 0 |  | 0 | 0 | 0 | 0 | 0 | 0 | 0 | 0 | 0 | 0 | 0 | 0 | 0 | 0 | 0 | 0 | 0 | 0 | 0 | 0 | 0 | 0 | 0 | 0 | 0
45 | 0 | 0 |  | 0 | 0 | 0 | 0 | 0 | 0 | 0 | 0 | 0 | 0 | 0 | 0 | 0 | 0 | 0 | 0 | 0 | 0 | 0 | 0 | 0 | 0 | 0 | 0 | 0 |  | 0 | 0 | 0 | 0 | 0 | 0 | 0 | 0 | 0 | 0 | 0 | 0 | 0 | 0 | 0 | 0 | 0 | 0 | 0 | 0 | 0 | 0 | 0 | 0 | 0
46 | 0 | 0 |  | 0 | 0 | 0 | 0 | 0 | 0 | 0 | 0 | 0 | 0 | 0 | 0 | 0 | 0 | 0 | 0 | 0 | 0 | 0 | 0 | 0 | 0 | 0 | 0 | 0 |  | 0 | 0 | 0 | 0 | 0 | 0 | 0 | 0 | 0 | 0 | 0 | 0 | 0 | 0 | 0 | 0 | 0 | 0 | 0 | 0 | 0 | 0 | 0 | 0 | 0
47 | 0 | 0 |  | 0 | 0 | 0 | 0 | 0 | 0 | 0 | 0 | 0 | 0 | 0 | 0 | 0 | 0 | 0 | 0 | 0 | 0 | 0 | 0 | 0 | 0 | 0 | 0 | 0 |  | 0 | 0 | 0 | 0 | 0 | 0 | 0 | 0 | 0 | 0 | 0 | 0 | 0 | 0 | 0 | 0 | 0 | 0 | 0 | 0 | 0 | 0 | 0 | 0 | 0
48 | 0 | 0 |  | 0 | 0 | 0 | 0 | 0 | 0 | 0 | 0 | 0 | 0 | 0 | 0 | 0 | 0 | 0 | 0 | 0 | 0 | 0 | 0 | 0 | 0 | 0 | 0 | 0 |  | 0 | 0 | 0 | 0 | 0 | 0 | 0 | 0 | 0 | 0 | 0 | 0 | 0 | 0 | 0 | 0 | 0 | 0 | 0 | 0 | 0 | 0 | 0 | 0 | 0
49 | 0 | 0 |  | 0 | 0 | 0 | 0 | 0 | 0 | 0 | 0 | 0 | 0 | 0 | 0 | 0 | 0 | 0 | 0 | 0 | 0 | 0 | 0 | 0 | 0 | 0 | 0 | 0 |  | 0 | 0 | 0 | 0 | 0 | 0 | 0 | 0 | 0 | 0 | 0 | 0 | 0 | 0 | 0 | 0 | 0 | 0 | 0 | 0 | 0 | 0 | 0 | 0 | 0
50 | 0 | 0 |  | 0 | 0 | 0 | 0 | 0 | 0 | 0 | 0 | 0 | 0 | 0 | 0 | 0 | 0 | 0 | 0 | 0 | 0 | 0 | 0 | 0 | 0 | 0 | 0 | 0 |  | 0 | 0 | 0 | 0 | 0 | 0 | 0 | 0 | 0 | 0 | 0 | 0 | 0 | 0 | 0 | 0 | 0 | 0 | 0 | 0 | 0 | 0 | 0 | 0 | 0